## Sheet1
Material | Centro | Clase de valoración | Texto breve de material | Última modificación | Tipo material | Grupo de artículos | Unidad medida base | Grupo de compras | Indicador ABC | Caract.planif.nec. | Categoría valoración | Control de precios | Precio | Moneda | Cantidad base | Creado por
100000 | CD00 |  | GENERADOR EOLICO 300 W | 2021-10-28 | ZMBT | FEGE0300 | C/U |  |  | ND | MD04 | S | 198 | COP | 1 | AE79461
1000001782 | CD00 |  | SERVICIOS DE INSPECCIÓN ELÉCTRICA CU | 2019-06-07 | ZMSO | LEIL0804 | C/U |  |  |  | S075 | S | 0 | COP | 1 | CO52264919
100001 | CD00 |  | PLANTA ELECTRICA DIESEL 20 KW | 2021-10-28 | ZAT | FEGE0300 | C/U |  |  | ND | MD04 | S | 1 | COP | 1 | AE79461
100002 | CD00 |  | PLANTA ELECTRICA DIESEL 40 KW | 2021-10-28 | ZAT | FEGE0300 | C/U |  |  | ND | MD04 | S | 1 | COP | 1 | AE79461
100003 | CD00 |  | PLANTA ELECTRICA DIESEL 60 KW | 2021-10-28 | ZAT | FEGE0300 | C/U |  |  | ND | MD04 | S | 1 | COP | 1 | AE79461
100004 | CD00 |  | PLANTA ELECTRICA DIESEL 80 KW | 2021-10-28 | ZAT | FEGE0300 | C/U |  |  | ND | MD04 | S | 1 | COP | 1 | AE79461
100005 | CD00 |  | PLANTA ELECTRICA DIESEL 100 KW | 2021-10-28 | ZAT | FEGE0300 | C/U |  |  | ND | MD04 | S | 1 | COP | 1 | AE79461
100006 | CD00 |  | PLANTA ELECTRICA DIESEL 125 KW | 2021-10-28 | ZAT | FEGE0300 | C/U |  |  | ND | MD04 | S | 1 | COP | 1 | AE79461
100007 | CD00 |  | PLANTA ELECTRICA DIESEL 200 KW | 2021-11-11 | ZAT | FEGE0300 | C/U |  |  | ND | MD04 | S | 1 | COP | 1 | AE79461
100008 | CD00 |  | PLANTA ELECTRICA DIESEL 500 KW | 2021-10-28 | ZAT | FEGE0200 | C/U |  |  | ND | MD04 | S | 1 | COP | 1 | AE79461
100009 | CD00 |  | PLANTA ELECTRICA DIESEL 800 KW | 2021-10-28 | ZAT | FEGE0200 | C/U |  |  | ND | MD04 | S | 1 | COP | 1 | AE79461
100010 | CD00 |  | PLANTA ELECTRICA DIESEL 1000 KW | 2021-10-28 | ZAT | FEGE0200 | C/U |  |  | ND | MD04 | S | 1 | COP | 1 | AE79461
100011 | CD00 |  | PLANTA ELECTRICA DIESEL 1500 KW | 2021-10-28 | ZAT | FEGE0200 | C/U |  |  | ND | MD04 | S | 1 | COP | 1 | AE79461
100012 | CD00 |  | PLANTA ELECTRICA DIESEL 2000 KW | 2021-10-28 | ZAT | FEGE0200 | C/U |  |  | ND | MD04 | S | 1 | COP | 1 | AE79461
110002 | CD00 |  | TRANSFORMADOR DISTRIBUCION CHATARRA | 2023-03-27 | ZMAT | SRTS0900 | C/U |  |  | ND | MD07 | S | 0 | COP | 1 | USER_TAM
110024 | CD00 |  | TransformPotencia 30/35/40MVA 230/34.5kV | 2022-06-24 | ZAT | FETR0503 | C/U |  |  | ND | MD01 | S | 2434057658 | COP | 1 | USER_TAM
110025 | CD00 |  | AUTOTRA MON500/√3;120/√3;11,4KV USO EXT | 2021-10-28 | ZAT | FETR0503 | C/U |  |  | ND | MD01 | S | 4420000000 | COP | 1 | USER_TAM
110026 | CD00 |  | AutotrafodPotencia 90MVA 230/115/13.8kV | 2021-07-06 | ZAT | FETR0503 | C/U |  |  | ND | MD01 | S | 1885680000 | COP | 1 | USER_TAM
110027 | CD00 |  | Trafo 225kVA 11400-208/120V semisumerg | 2023-11-30 | ZAT | FETR1502 | C/U |  |  | ND | MD01 | S | 50976994 | COP | 1 | USER_TAM
110028 | CD00 |  | TransformadPotencia 40MVA 230/115/13.8kV | 2021-10-28 | ZAT | FETR0503 | C/U |  |  | ND | MD01 | S | 2265973508 | COP | 1 | USER_TAM
110030 | CD00 |  | Trans 2.5MVA 34,5/13,2-11,4kV;NLTC+-2,5% | 2023-03-27 | ZAT | FETR0503 | C/U |  |  | ND | MD01 | S | 455778400 | COP | 1 | USER_TAM
110031 | CD00 |  | Transf 40MVA115/12kV OLTC NATURAL ESTER | 2024-04-30 | ZAT | FETR0503 | C/U |  |  | ND | MD01 | S | 3362665183 | COP | 1 | USER_TAM
110032 | CD00 |  | Trafo 3F 400kVA 11.4kV aceite vegetal | 2023-01-04 | ZMBT | FETR1502 | C/U |  |  | ND | MD01 | S | 39297683 | COP | 1 | USER_TAM
110033 | CD00 |  | Trafo 3F 225kVA 11.4kV aceite vegeta | 2024-11-02 | ZMBT | FETR1502 | C/U |  |  | ND | MD01 | S | 22925611 | COP | 1 | USER_TAM
110034 | CD00 |  | Trafo 3F 150kVA 13.2kV aceite vegetal | 2024-03-01 | ZMBT | FETR1502 | C/U |  |  | ND | MD01 | S | 15753304 | COP | 1 | USER_TAM
110035 | CD00 |  | Trafo 3F 150kVA 11.4kV aceite vegetal | 2024-11-02 | ZMBT | FETR1502 | C/U |  |  | ND | MD01 | S | 16550369 | COP | 1 | USER_TAM
110036 | CD00 |  | Trafo 3F 75kVA 13.2kV aceite vegetal | 2023-01-03 | ZMBT | FETR1502 | C/U |  |  | ND | MD01 | S | 11776708 | COP | 1 | USER_TAM
110037 | CD00 |  | Trafo 3F 75kVA 11.4kV aceite vegetal | 2024-11-02 | ZMBT | FETR1502 | C/U |  |  | ND | MD01 | S | 14907300 | COP | 1 | USER_TAM
110038 | CD00 |  | Trafo 3F 45kVA 13.2kV aceite vegetal | 2024-01-02 | ZMBT | FETR1502 | C/U |  |  | ND | MD01 | S | 10256369 | COP | 1 | USER_TAM
110039 | CD00 |  | Trafo 3F 45kVA 11.4kV aceite vegetal | 2024-11-02 | ZMBT | FETR1502 | C/U |  |  | ND | MD01 | S | 11153111 | COP | 1 | USER_TAM
110040 | CD00 |  | Trafo 3F 30kVA 13.2kV aceite vegetal | 2023-10-02 | ZMBT | FETR1502 | C/U |  |  | ND | MD01 | S | 9682100 | COP | 1 | USER_TAM
110041 | CD00 |  | Trafo 3F 30kVA 11.4kV aceite vegetal | 2024-11-02 | ZMBT | FETR1502 | C/U |  |  | ND | MD01 | S | 8301147 | COP | 1 | USER_TAM
110043 | CD00 |  | Trafo 3F 15kVA 13.2kV aceite vegetal | 2024-11-02 | ZMBT | FETR1502 | C/U |  |  | ND | MD01 | S | 4926739 | COP | 1 | USER_TAM
110044 | CD00 |  | Trafo 3F 15kVA 11.4kV aceite vegetal | 2024-11-02 | ZMBT | FETR1502 | C/U |  |  | ND | MD01 | S | 5622478 | COP | 1 | USER_TAM
110045 | CD00 |  | Trafo 1F 15kVA 13.2kV aceite vegetal | 2024-11-02 | ZMBT | FETR1502 | C/U |  |  | ND | MD01 | S | 5087551 | COP | 1 | USER_TAM
110046 | CD00 |  | Trafo 1F 15kVA 11.4kV aceite vegetal | 2023-07-04 | ZMBT | FETR1502 | C/U |  |  | ND | MD01 | S | 4050788 | COP | 1 | USER_TAM
110047 | CD00 |  | Trafo 1F 5kVA 13.2kV aceite vegetal | 2024-11-02 | ZMBT | FETR1502 | C/U |  |  | ND | MD01 | S | 2915356 | COP | 1 | USER_TAM
110048 | CD00 |  | Trafo 1F 5kVA 11.4kV aceite vegetal | 2023-12-01 | ZMBT | FETR1502 | C/U |  |  | ND | MD01 | S | 2693958 | COP | 1 | USER_TAM
110053 | CD00 |  | TRANSFORMADOR 25MVA 115/13.8kV oltc | 2021-07-06 | ZAT | FETR0503 | C/U |  |  | ND | MD01 | S | 1570364085 | COP | 1 | USER_TAM
110068 | CD00 |  | ATR 90/120/150MVA;500/120-114.kV;Ia0i0 | 2021-07-07 | ZAT | FETR0503 | C/U |  |  | ND | MD01 | S | 3700000000 | COP | 1 | USER_TAM
110081 | CD00 |  | TRAFO,138KV-34,5KV,25MVA,GST002 | 2022-09-25 | ZAT | FETR0503 | C/U |  |  | ND | MD01 | S | 0 | COP | 1 | USER_TAM
110256 | CD00 |  | ATRI90-120-150+1,66 MVA;500/√3/120/√3 | 2021-12-29 | ZAT | FETR0503 | C/U |  |  | ND | MD01 | S | 4000000000 | COP | 1 | USER_TAM
110257 | CD00 |  | ATR57,6-72-90+30MVA;230/115/13.2kV | 2021-12-29 | ZAT | FETR0503 | C/U |  |  | ND | MD01 | S | 2034000000 | COP | 1 | USER_TAM
110258 | CD00 |  | ATR30-40+10MVA ONAN-AF1; 230/115 +13,2kV | 2021-12-29 | ZAT | FETR0503 | C/U |  |  | ND | MD01 | S | 2034000000 | COP | 1 | USER_TAM
110259 | CD00 |  | TR 2,5MVA ONAN; 34,5/13,8(12) kV; Dyn5; | 2022-10-25 | ZAT | FETR0503 | C/U |  |  | ND | MD01 | S | 832944000 | COP | 1 | USER_TAM
110260 | CD00 |  | TR 25MVA ONAN;115/13,8 kV;YNyn0 | 2024-02-26 | ZAT | FETR0503 | C/U |  |  | ND | MD01 | S | 2926489035 | COP | 1 | USER_TAM
110261 | CD00 |  | TR 2,5 MVA ONAN; 34,5/13,8(12) kV | 2021-12-30 | ZAT | FETR0503 | C/U |  |  | ND | MD01 | S | 756000000 | COP | 1 | USER_TAM
110262 | CD00 |  | TR 5 MVA ONAN; 34,5/13,8(12) kV | 2024-10-29 | ZAT | FETR0503 | C/U |  |  | ND | MD01 | S | 1944597523 | COP | 1 | USER_TAM
110263 | CD00 |  | TR10 MVA ONAN; 34,5/13,8(12) kV | 2024-08-29 | ZAT | FETR0503 | C/U |  |  | ND | MD01 | S | 2042456663 | COP | 1 | USER_TAM
110264 | CD00 |  | TR30-35-40MVA ONAN-AF1-AF2;115/13,8 kV | 2023-10-20 | ZAT | FETR0503 | C/U |  |  | ND | MD01 | S | 3567812072 | COP | 1 | USER_TAM
110265 | CD00 |  | TR 34-45-56 MVA ONAN-AF1-AF2;115/12 kV | 2021-12-30 | ZAT | FETR0503 | C/U |  |  | ND | MD01 | S | 1462500000 | COP | 1 | USER_TAM
110266 | CD00 |  | TR30-35-40+10MVA ONAN-AF1-AF2;230/34,5kV | 2021-12-30 | ZAT | FETR0503 | C/U |  |  | ND | MD01 | S | 2034000000 | COP | 1 | USER_TAM
110268 | CD00 |  | TR 30-35-40 MVA KNAN-AF1-AF2; 115/12 kV | 2021-12-30 | ZAT | FETR0503 | C/U |  |  | ND | MD01 | S | 1462500000 | COP | 1 | USER_TAM
110269 | CD00 |  | TR 30-35-40 MVA ONAN-AF1-AF2; 115/12 kV | 2024-10-29 | ZAT | FETR0503 | C/U |  |  | ND | MD01 | S | 4911702231 | COP | 1 | USER_TAM
110270 | CD00 |  | TR 30-35-40 MVA ONAN-AF1-AF2;115/34,5 kV | 2021-12-30 | ZAT | FETR0503 | C/U |  |  | ND | MD01 | S | 1462500000 | COP | 1 | USER_TAM
110278 | CD00 |  | ATRI56MVA ONAN-AF1-AF2;230/√3/115√3Ia0i0 | 2022-10-25 | ZAT | FETR0503 | C/U |  |  | ND | MD01 | S | 2241016000 | COP | 1 | USER_TAM
110356 | CD00 |  | Transformador 5MVA 34.5/13.8-12kV OLTC | 2022-09-29 | ZAT | FETR0503 | C/U |  |  | ND | MD01 | S | 1544705104 | COP | 1 | USER_TAM
110427 | CD00 |  | TR 40.3-50.4-63 MVA ONAN-AF1-AF2;115/34. | 2024-07-24 | ZAT | FETR0503 | C/U |  |  | ND | MD01 | S | 5077293701 | COP | 1 | USER_TAM
110870 | CD00 |  | Tornillería montaj,empaq y tubería trafo | 2021-10-28 | ZAT | FETR0100 | C/U |  |  | ND | MD01 | S | 1 | COP | 1 | AE79461
110871 | CD00 |  | Subestacion Movil 75 KVA 13.2- 208/120V | 2021-10-28 | ZMBT | FETR1502 | C/U |  |  | ND | MD01 | S | 59143000 | COP | 1 | AE79461
110872 | CD00 |  | Transfo 1F25 kVA 11.4 kV-120/240V aceite | 2021-10-28 | ZMBT | FETR1502 | C/U |  |  | ND | MD01 | S | 2179845 | COP | 1 | AE79461
110873 | CD00 |  | Transfo 1F 10 kVA 7.6 kV-120/240V aceite | 2021-10-28 | ZMBT | FETR1502 | C/U |  |  | ND | MD01 | S | 1479869 | COP | 1 | AE79461
110874 | CD00 |  | Transfo 1F10 kVA 13.2 kV-120/240V aceite | 2021-10-28 | ZMBT | FETR1502 | C/U |  |  | ND | MD01 | S | 1600644 | COP | 1 | AE79461
110875 | CD00 |  | Transfo 1F15 kVA 11.4 kV-120/240V aceite | 2024-07-03 | ZMBT | FETR1502 | C/U |  |  | ND | MD01 | S | 1485705 | COP | 1 | AE79461
110876 | CD00 |  | Transfo 1F 15kVA 13.2 kV-120/240V aceite | 2024-11-02 | ZMBT | FETR1502 | C/U |  |  | ND | MD01 | S | 1238317 | COP | 1 | AE79461
110877 | CD00 |  | Transf 1F 25 kVA 13.2 kV- 120/240Vaceite | 2021-10-28 | ZMBT | FETR1502 | C/U |  |  | ND | MD01 | S | 2075448 | COP | 1 | AE79461
110878 | CD00 |  | Transfo 3F15 kVA 11.4kV-208/120V aceite | 2023-11-02 | ZMBT | FETR1502 | C/U |  |  | ND | MD01 | S | 2560133 | COP | 1 | AE79461
110879 | CD00 |  | Transfo 3F 15 kVA 13.2 kV - 208/120 V | 2024-10-02 | ZMBT | FETR1502 | C/U |  |  | ND | MD01 | S | 3216296 | COP | 1 | AE79461
110880 | CD00 |  | Transfo 3F 30 kVA 11.4 kV - 208/120 V | 2024-11-02 | ZMBT | FETR1502 | C/U |  |  | ND | MD01 | S | 3414933 | COP | 1 | AE79461
110881 | CD00 |  | Transfo 3F 30 kVA 13.2 kV - 208/120 V | 2024-11-02 | ZMBT | FETR1502 | C/U |  |  | ND | MD01 | S | 4043196 | COP | 1 | AE79461
110882 | CD00 |  | Transfo 3F 45 kVA 11.4 kV - 208/120 V | 2024-11-02 | ZMBT | FETR1502 | C/U |  |  | ND | MD01 | S | 3297813 | COP | 1 | AE79461
110883 | CD00 |  | Transfo 3F 45 kVA 13.2 kV - 208/120 V | 2024-09-03 | ZMBT | FETR1502 | C/U |  |  | ND | MD01 | S | 4468946 | COP | 1 | AE79461
110884 | CD00 |  | Transfo 3F 75 kVA 11.4 kV - 208/120 V | 2024-10-02 | ZMBT | FETR1502 | C/U |  |  | ND | MD01 | S | 11427444 | COP | 1 | AE79461
110885 | CD00 |  | Transfo 3F 75 kVA 13.2 kV - 208/120 V | 2024-11-02 | ZMBT | FETR1502 | C/U |  |  | ND | MD01 | S | 4747121 | COP | 1 | AE79461
110886 | CD00 |  | Transfo 3F 150 kVA 11.4 kV - 208/120 V | 2024-08-02 | ZMBT | FETR1502 | C/U |  |  | ND | MD01 | S | 4574496 | COP | 1 | AE79461
110887 | CD00 |  | Transfo 3F 300 kVA 11.4 kV - 208/120 V | 2023-08-01 | ZMBT | FETR1502 | C/U |  |  | ND | MD01 | S | 26141759 | COP | 1 | AE79461
110888 | CD00 |  | Transfo 3F 45 kVA 11.4 kV-208/120V Pedes | 2024-03-11 | ZMBT | FETR1502 | C/U |  |  | ND | MD01 | S | 9346616 | COP | 1 | AE79461
110889 | CD00 |  | "CONECTOR COBRE 3/4"" VARILLA COOPERWELL | 2021-10-28 | ZAT | FETR0401 | C/U |  |  | ND | MD01 | S | 5431 | COP | 1 | AE79461
110890 | CD00 |  | BUJE PRIMARIO 200AmP15kV RTE TERMINALPRE | 2021-10-28 | ZAT | FETR0100 | C/U |  |  | ND | MD01 | S | 101437 | COP | 1 | AE79461
110891 | CD00 |  | VASO PARA SILICA DE 4-1/2x6 | 2023-05-24 | ZMBT | FETR0100 | C/U |  |  | ND | MD01 | S | 6 | COP | 1 | AE79461
110892 | CD00 |  | BUJE PARA TRANSFORMADOR GOB 138KV 1250AM | 2021-10-28 | ZAT | FETR0100 | C/U |  |  | ND | MD01 | S | 1 | COP | 1 | AE79461
110893 | CD00 |  | BUJE PARA TRANSFORMADOR TIPO P MITSUBISH | 2021-10-28 | ZAT | FETR0100 | C/U |  |  | ND | MD01 | S | 1 | COP | 1 | AE79461
110894 | CD00 |  | BUJE DT 20F/630 13.2 MCA TRANSFORMADORPO | 2021-10-28 | ZAT | FETR0100 | C/U |  |  | ND | MD01 | S | 463019 | COP | 1 | AE79461
110895 | CD00 |  | BUJE ALTA TENSIÓN 115 KV PARA TRANSFORMA | 2021-12-20 | ZAT | FETR0100 | C/U |  |  | ND | MD01 | S | 35815 | COP | 1 | AE79461
110896 | CD00 |  | Transfo 3F 150 kVA 13.2 kV-208/120V conv | 2022-04-30 | ZMBT | FETR1502 | C/U |  |  | ND | MD01 | S | 9361602 | COP | 1 | AE79461
110897 | CD00 |  | Transfo 3F 1600 kVA 34.5 -11.4 kV | 2022-07-08 | ZAT | FETR1502 | C/U |  |  | ND | MD01 | S | 72258065 | COP | 1 | AE79461
110898 | CD00 |  | TRAFO 1F AUXILIAR 11400/120V 500VA ACEIT | 2024-07-03 | ZMBT | FETR1502 | C/U |  |  | ND | MD01 | S | 710320 | COP | 1 | AE79461
110899 | CD00 |  | TRAFO 1F AUXILIAR 13200/120V 500VA ACEIT | 2024-11-02 | ZMBT | FETR1502 | C/U |  |  | ND | MD01 | S | 1185095 | COP | 1 | AE79461
110900 | CD00 |  | TRAFO 1F AUXILIAR 34500/120V 500VA ACEIT | 2023-11-02 | ZMBT | FETR1502 | C/U |  |  | ND | MD01 | S | 2093959 | COP | 1 | AE79461
110901 | CD00 |  | BUJE 220KV, PARA TRANSFORMADOR ABB, TIPO | 2021-10-28 | ZAT | FETR0100 | C/U |  |  | ND | MD01 | S | 1 | COP | 1 | AE79461
110902 | CD00 |  | BUJE 220KV, PARA TRANSFORMADOR ABB, TIPO | 2021-12-20 | ZAT | FETR0100 | C/U |  |  | ND | MD01 | S | 32419 | COP | 1 | AE79461
110903 | CD00 |  | BUJE 138KV, PARA TRANSFORMADOR, TIPO O P | 2021-10-28 | ZAT | FETR0100 | C/U |  |  | ND | MD01 | S | 1 | COP | 1 | AE79461
110904 | CD00 |  | BUJE 38KV, PARA TRANSFORMADOR, TIPO GPA2 | 2021-10-28 | ZAT | FETR0100 | C/U |  |  | ND | MD01 | S | 1 | COP | 1 | AE79461
110905 | CD00 |  | BUJE 146KV, PARA TRANSFORMADOR DEPOTENCI | 2021-10-28 | ZAT | FETR0100 | C/U |  |  | ND | MD01 | S | 1 | COP | 1 | AE79461
110906 | CD00 |  | BUJE 220KV, PARA TRANSFORMADOR DEPOTENCI | 2021-12-20 | ZAT | FETR0100 | C/U |  |  | ND | MD01 | S | 30875 | COP | 1 | AE79461
110907 | CD00 |  | BUJE 138KV, PARA TRANSFORMADOR, TIPO O P | 2021-10-28 | ZAT | FETR0100 | C/U |  |  | ND | MD01 | S | 1 | COP | 1 | AE79461
110908 | CD00 |  | BUJE 170KV, PARA TRANSFORMADOR, TIPO GOB | 2021-10-28 | ZAT | FETR0100 | C/U |  |  | ND | MD01 | S | 1 | COP | 1 | AE79461
110909 | CD00 |  | BUJE 145KV, PARA TRANSFORMADOR DE POTENC | 2021-10-28 | ZAT | FETR0100 | C/U |  |  | ND | MD01 | S | 1 | COP | 1 | AE79461
110910 | CD00 |  | BUJE 170KV, PARA TRANSFORMADOR ABB, TIPO | 2021-10-28 | ZAT | FETR0100 | C/U |  |  | ND | MD01 | S | 1 | COP | 1 | AE79461
110911 | CD00 |  | MECANISMO CAMBIADOR DE TOMAS, MARCA MR,T | 2021-12-20 | ZAT | FETR0100 | C/U |  |  | ND | MD01 | S | 1 | COP | 1 | AE79461
110912 | CD00 |  | BUJE PARA TRANSFORMADOR DE POTENCIA 115K | 2021-10-28 | ZAT | FETR0100 | C/U |  |  | ND | MD01 | S | 1 | COP | 1 | AE79461
110913 | CD00 |  | BUJE PARA TRANSFORMADOR DE POTENCIA 115K | 2021-12-20 | ZAT | FETR0100 | C/U |  |  | ND | MD01 | S | 32419 | COP | 1 | AE79461
110914 | CD00 |  | TRANSFORMADOR 100 KVA 3F BOB. Cu DAÑADO | 2024-02-07 | ZMAT | FETR1502 | C/U |  |  | ND | MD07 | S | 0 | COP | 1 | AE79461
110915 | CD00 |  | TRANSFORMADOR 115 KVA 3F BOB. Cu DAÑADO | 2023-03-28 | ZMAT | FETR1502 | C/U |  |  | ND | MD07 | S | 0 | COP | 1 | AE79461
110916 | CD00 |  | TRANSFORMADOR 150 KVA TRIFASICO DAÑADO | 2020-02-18 | ZMAT | FETR1502 | C/U |  |  | ND | MD07 | S | 0 | COP | 1 | AE79461
110917 | CD00 |  | TRANSFORMADOR 200 KVA 3F BOB. Cu DAÑADO | 2023-03-28 | ZMAT | FETR1502 | C/U |  |  | ND | MD07 | S | 0 | COP | 1 | AE79461
110918 | CD00 |  | TRANSFORMADOR 225 KVA TRIFASICO DAÑADO | 2020-02-18 | ZMAT | FETR1502 | C/U |  |  | ND | MD07 | S | 0 | COP | 1 | AE79461
110919 | CD00 |  | TRANSFORMADOR 100 KVA 1F BOB. Cu DAÑADO | 2023-09-05 | ZMAT | FETR1502 | C/U |  |  | ND | MD07 | S | 0 | COP | 1 | AE79461
110920 | CD00 |  | TRANSFORMADOR 125 KVA 3F BOB. Cu DAÑADO | 2023-03-28 | ZMAT | FETR1502 | C/U |  |  | ND | MD07 | S | 0 | COP | 1 | AE79461
110921 | CD00 |  | VALVULA DE SEGURIDAD SUPERIOR SFGREF: BS | 2021-10-28 | ZAT | FETR0100 | C/U |  |  | ND | MD01 | S | 1 | COP | 1 | AE79461
110922 | CD00 |  | GUIA CONICA ACOPLE DE ELEMENTOS | 2021-10-28 | ZAT | FETR0100 | C/U |  |  | ND | MD01 | S | 1 | COP | 1 | AE79461
110923 | CD00 |  | TRANSFORMADOR POTENCIA REF:SLCE12 | 2021-10-28 | ZAT | FETR0503 | C/U |  |  | ND | MD01 | S | 1 | COP | 1 | AE79461
110924 | CD00 |  | Transfo 1F10 kVA 11.4 kV-120/240V aceite | 2021-10-28 | ZMBT | FETR1502 | C/U |  |  | ND | MD01 | S | 1514134 | COP | 1 | AE79461
110925 | CD00 |  | TRANSFORMADOR MONOFASICO 10 KVA DAÑADO O | 2020-04-10 | ZMAT | FETR1502 | C/U |  |  | ND | MD07 | S | 0 | COP | 1 | AE79461
110926 | CD00 |  | TERMOMETRO DEVANADO TRAFO POTENCIA | 2021-10-28 | ZAT | FETR0100 | C/U |  |  | ND | MD01 | S | 62613 | COP | 1 | AE79461
110927 | CD00 |  | BUJE 11.4KV TIPO DT 30F/200 CON TERMINAL | 2021-10-28 | ZAT | FETR0100 | C/U |  |  | ND | MD01 | S | 78267 | COP | 1 | AE79461
110928 | CD00 |  | BUJE TRANSFORMADOR SIEMENS, 34.5KV, TIPO | 2021-12-20 | ZAT | FETR0100 | C/U |  |  | ND | MD01 | S | 469600 | COP | 1 | AE79461
110929 | CD00 |  | INDICADOR NIVEL DE ACEITE, REFERENCIADO | 2021-12-20 | ZAT | FETR0100 | C/U |  |  | ND | MD01 | S | 93920 | COP | 1 | AE79461
110930 | CD00 |  | INDICADOR NIVEL DE ACEITE TRANSFORMADOR | 2021-10-28 | ZAT | FETR0100 | C/U |  |  | ND | MD01 | S | 93920 | COP | 1 | AE79461
110931 | CD00 |  | TANQUE DE EXPANSION PARA TRANSFORMADOR | 2021-12-27 | ZAT | FETR0100 | C/U |  |  | ND | MD01 | S | 172187 | COP | 1 | AE79461
110932 | CD00 |  | TERMOMETRO PARA TEMPERATURA DE ACEITE DE | 2021-12-20 | ZAT | FETR0100 | C/U |  |  | ND | MD01 | S | 62613 | COP | 1 | AE79461
110933 | CD00 |  | VENTILADOR PARA TRANSFORMADOR DE POTENCI | 2021-12-20 | ZAT | FETR0100 | C/U |  |  | ND | MD01 | S | 93445 | COP | 1 | AE79461
110934 | CD00 |  | TRANSFORMADOR DE PEDESTAL 30 KVA 11.4 KV | 2021-10-28 | ZMBT | FETR1502 | C/U |  |  | ND | MD01 | S | 7350340 | COP | 1 | AE79461
110935 | CD00 |  | TRANSFORMADOR DE PEDESTAL 45 KVA 11.4 KV | 2021-10-28 | ZMBT | FETR1502 | C/U |  |  | ND | MD01 | S | 8046588 | COP | 1 | AE79461
110936 | CD00 |  | Trafo 3F autop 112,5 kVA 11,4kV-208/120V | 2023-03-27 | ZMBT | FETR1502 | C/U |  |  | ND | MD01 | S | 5541876 | COP | 1 | AE79461
110937 | CD00 |  | Trafo 1F autopro 10 kVA 11.4 kV-120/240V | 2021-10-28 | ZMBT | FETR1502 | C/U |  |  | ND | MD01 | S | 2374282 | COP | 1 | AE79461
110938 | CD00 |  | Trafo 1F autop 10 kVA 13.2 kV- 120/240V | 2021-10-28 | ZMBT | FETR1502 | C/U |  |  | ND | MD01 | S | 2584952 | COP | 1 | AE79461
110939 | CD00 |  | Trafo 1F autop 15 kVA 11.4 kV - 120/240V | 2024-07-03 | ZMBT | FETR1502 | C/U |  |  | ND | MD01 | S | 5154687 | COP | 1 | AE79461
110940 | CD00 |  | Trafo 1F autop 15 kVA 13.2 kV - 120/240V | 2024-11-02 | ZMBT | FETR1502 | C/U |  |  | ND | MD01 | S | 12042283 | COP | 1 | AE79461
110941 | CD00 |  | Trafo 1F autop 25 kVA 11.4 kV 120/240V | 2021-10-28 | ZMBT | FETR1502 | C/U |  |  | ND | MD01 | S | 3487128 | COP | 1 | AE79461
110942 | CD00 |  | Trafo 1F autop 25 kVA 13.2 kV 240/120V | 2021-10-28 | ZMBT | FETR1502 | C/U |  |  | ND | MD01 | S | 2904524 | COP | 1 | AE79461
110943 | CD00 |  | Trafo 3F autop 30 kVA 11.4 kV - 208/120V | 2021-07-06 | ZMBT | FETR1502 | C/U |  |  | ND | MD01 | S | 3308975 | COP | 1 | AE79461
110944 | CD00 |  | Trafo 3F autop 45 kVA 11.4 kV- 208/120V | 2021-07-06 | ZMBT | FETR1502 | C/U |  |  | ND | MD01 | S | 3828210 | COP | 1 | AE79461
110945 | CD00 |  | TRAFO 3F AUTOP 75 KVA 11.4 KV-208/120V | 2024-04-01 | ZMBT | FETR1502 | C/U |  |  | ND | MD01 | S | 12202685 | COP | 1 | AE79461
110946 | CD00 |  | Trafo 3F autop 15 kVA 13.2 kV- 208/120V | 2021-07-06 | ZMBT | FETR1502 | C/U |  |  | ND | MD01 | S | 4217528 | COP | 1 | AE79461
110947 | CD00 |  | TRAFO 3F AUTOP 150 KVA 11.4 KV-208/120V | 2023-01-04 | ZMBT | FETR1502 | C/U |  |  | ND | MD01 | S | 33882684 | COP | 1 | AE79461
110948 | CD00 |  | Trafo 3F autop 15 kVA 11.4 kV- 208/120V | 2021-07-06 | ZMBT | FETR1502 | C/U |  |  | ND | MD01 | S | 3418073 | COP | 1 | AE79461
110949 | CD00 |  | Trafo 3F autop 30 kVA 13.2 kV- 208/120V | 2021-07-06 | ZMBT | FETR1502 | C/U |  |  | ND | MD01 | S | 4895200 | COP | 1 | AE79461
110950 | CD00 |  | Trafo 3F autop 75 kVA 13.2 kV- 208/120V | 2021-07-06 | ZMBT | FETR1502 | C/U |  |  | ND | MD01 | S | 5736200 | COP | 1 | AE79461
110951 | CD00 |  | GUIA CONICA PLASTICA PARA ACOPLE ELEMENT | 2021-10-28 | ZAT | FETR0100 | C/U |  |  | ND | MD01 | S | 1 | COP | 1 | AE79461
110952 | CD00 |  | VALVULA DE PASO PARA RADIADOR | 2021-10-28 | ZAT | FETR0100 | C/U |  |  | ND | MD01 | S | 1 | COP | 1 | AE79461
110953 | CD00 |  | TRANSFO 1F 5KVA 11.4KV/ 240-120V ACEITE | 2022-10-04 | ZMBT | FETR1502 | C/U |  |  | ND | MD01 | S | 1157633 | COP | 1 | AE79461
110954 | CD00 |  | TRANSFO 1F 5KVA 13.2KV/120-240V ACEITE | 2024-08-02 | ZMBT | FETR1502 | C/U |  |  | ND | MD01 | S | 1176023 | COP | 1 | AE79461
110955 | CD00 |  | Trafo 3F 225 KVA 11400/208-120V t conven | 2023-01-04 | ZMBT | FETR1502 | C/U |  |  | ND | MD01 | S | 6592589 | COP | 1 | AE79461
110956 | CD00 |  | Trafo 75 KVA 11400/208-120V pedest secci | 2023-01-03 | ZMBT | FETR1502 | C/U |  |  | ND | MD01 | S | 26519702 | COP | 1 | AE79461
110957 | CD00 |  | Trafo 112.5 KVA 11400/208-120V pede secc | 2021-10-28 | ZMBT | FETR1502 | C/U |  |  | ND | MD01 | S | 12446800 | COP | 1 | AE79461
110958 | CD00 |  | Trafo 45 KVA 11400/208-120V pedest secci | 2024-03-01 | ZMBT | FETR1502 | C/U |  |  | ND | MD01 | S | 18680877 | COP | 1 | AE79461
110959 | CD00 |  | Trafo 225 KVA 11400/208-120V pedest secc | 2024-03-01 | ZMBT | FETR1502 | C/U |  |  | ND | MD01 | S | 22379491 | COP | 1 | AE79461
110960 | CD00 |  | Trafo 75KVA 11400/208-120V seco abierto | 2023-08-01 | ZMBT | FETR1502 | C/U |  |  | ND | MD01 | S | 24472919 | COP | 1 | AE79461
110961 | CD00 |  | Trafo 150KVA 11400/208-120V seco abierto | 2023-03-23 | ZMBT | FETR1502 | C/U |  |  | ND | MD01 | S | 18606134 | COP | 1 | AE79461
110962 | CD00 |  | Trafo 3F 1000 KVA 11400/208-120 V t conv | 2023-03-10 | ZMBT | FETR1502 | C/U |  |  | ND | MD01 | S | 38275857 | COP | 1 | AE79461
110963 | CD00 |  | Trafo 150 KVA 11400/208-120V pedest secc | 2023-10-02 | ZMBT | FETR1502 | C/U |  |  | ND | MD01 | S | 36647126 | COP | 1 | AE79461
110964 | CD00 |  | Trafo 30 KVA 11400/208-120V pedest secci | 2021-10-28 | ZMBT | FETR1502 | C/U |  |  | ND | MD01 | S | 8185683 | COP | 1 | AE79461
110965 | CD00 |  | Trafo 300 KVA 11400/208-120V pedest secc | 2024-03-01 | ZMBT | FETR1502 | C/U |  |  | ND | MD01 | S | 40110989 | COP | 1 | AE79461
110966 | CD00 |  | Trafo 300 KVA 11400/208-120V seco | 2024-06-04 | ZMBT | FETR1502 | C/U |  |  | ND | MD01 | S | 32896216 | COP | 1 | AE79461
110967 | CD00 |  | Trafo 3F 400 KVA 11400/208-120V t conven | 2022-04-03 | ZMBT | FETR1502 | C/U |  |  | ND | MD01 | S | 19499179 | COP | 1 | AE79461
110968 | CD00 |  | Trafo 45 KVA 11400/208-120V seco abierto | 2023-03-23 | ZMBT | FETR1502 | C/U |  |  | ND | MD01 | S | 11318274 | COP | 1 | AE79461
110969 | CD00 |  | Trafo 3F 500 KVA 11400/208-120V t conven | 2024-04-01 | ZMBT | FETR1502 | C/U |  |  | ND | MD01 | S | 37693204 | COP | 1 | AE79461
110970 | CD00 |  | TRAFO 3F 630KVA 11400/208-120V CONVENC | 2024-08-02 | ZMBT | FETR1502 | C/U |  |  | ND | MD01 | S | 23342459 | COP | 1 | AE79461
110971 | CD00 |  | Soporte de Barraje preformado 175A ET722 | 2021-12-20 | ZMBT | FETR0503 | C/U |  |  | ND | MD01 | S | 8293 | COP | 1 | AE79461
110972 | CD00 |  | Soporte de Barraje preformado 500A ET722 | 2022-02-18 | ZMBT | FETR0503 | C/U |  |  | ND | MD01 | S | 10968 | COP | 1 | AE79461
110973 | CD00 |  | TRAFO 1F AUTOP 5 KVA 11.4 KV 120/240V | 2021-07-06 | ZMBT | FETR1502 | C/U |  |  | ND | MD01 | S | 1880589 | COP | 1 | AE79461
110974 | CD00 |  | TRAFO 1F AUTOP 5 KVA 13.2 KV 120/240V | 2024-01-04 | ZMBT | FETR1502 | C/U |  |  | ND | MD01 | S | 5760269 | COP | 1 | AE79461
110975 | CD00 |  | TRAFO 3F 300 KVA 11.4KV/440-254V REPARAD | 2021-11-11 | ZMBT | FETR1502 | C/U |  |  | ND | MD01 | S | 5458023 | COP | 1 | AE79461
110976 | CD00 |  | Trafo 3F autop 112,5 kVA 13.2kV-208/120V | 2021-07-06 | ZMBT | FETR1502 | C/U |  |  | ND | MD01 | S | 1 | COP | 1 | AE79461
110977 | CD00 |  | TRAFO 1F 5KVA 1000V/120-240V REPARADO | 2021-10-28 | ZMBT | FETR1502 | C/U |  |  | ND | MD01 | S | 534353 | COP | 1 | AE79461
110978 | CD00 |  | TRAFO 1F 5KVA 11.4KV/ 240-120V REPARADO | 2021-10-28 | ZMBT | FETR1502 | C/U |  |  | ND | MD01 | S | 730091 | COP | 1 | AE79461
110979 | CD00 |  | TRAFO 1F 5KVA 13.2KV/120-240V REPARADO | 2021-11-11 | ZMBT | FETR1502 | C/U |  |  | ND | MD01 | S | 849593 | COP | 1 | AE79461
110980 | CD00 |  | TRAFO 1F10 kVA 11.4kV-120/240V REPARADO | 2021-11-11 | ZMBT | FETR1502 | C/U |  |  | ND | MD01 | S | 882231 | COP | 1 | AE79461
110981 | CD00 |  | TRAFO 1F10 kVA 13.2 kV-120/240V REPARADO | 2021-11-11 | ZMBT | FETR1502 | C/U |  |  | ND | MD01 | S | 881989 | COP | 1 | AE79461
110982 | CD00 |  | TRAFO 1F 15KVA 13,2 KV/1000-500V REP | 2024-03-11 | ZMBT | FETR1502 | C/U |  |  | ND | MD01 | S | 970121 | COP | 1 | AE79461
110983 | CD00 |  | TRAFO 1F15 kVA 11.4 kV-120/240V REPARADO | 2021-11-23 | ZMBT | FETR1502 | C/U |  |  | ND | MD01 | S | 922511 | COP | 1 | AE79461
110984 | CD00 |  | TRAFO 1F 15kVA 13.2 kV-120/240V REPARADO | 2021-11-21 | ZMBT | FETR1502 | C/U |  |  | ND | MD01 | S | 1005094 | COP | 1 | AE79461
110985 | CD00 |  | TRAFO 1F25 kVA 11.4 kV-120/240V REPARADO | 2021-11-21 | ZMBT | FETR1502 | C/U |  |  | ND | MD01 | S | 1141416 | COP | 1 | AE79461
110986 | CD00 |  | TRAFO 1F 25 kVA 13.2kV- 120/240VREPARADO | 2021-11-21 | ZMBT | FETR1502 | C/U |  |  | ND | MD01 | S | 1060202 | COP | 1 | AE79461
110987 | CD00 |  | TRAFO 3F 15 kVA 11.4kV-208/120V REPARADO | 2024-03-11 | ZMBT | FETR1502 | C/U |  |  | ND | MD01 | S | 1919150 | COP | 1 | AE79461
110988 | CD00 |  | TRAFO 3F 15 kVA 13.2kV-208/120V REPARADO | 2021-11-21 | ZMBT | FETR1502 | C/U |  |  | ND | MD01 | S | 1920694 | COP | 1 | AE79461
110989 | CD00 |  | TRAFO 3F 30 kVA 11.4kV-208/120V REPARADO | 2021-11-21 | ZMBT | FETR1502 | C/U |  |  | ND | MD01 | S | 2009443 | COP | 1 | AE79461
110990 | CD00 |  | TRAFO 3F 30 kVA 13.2kV-208/120V-REPARADO | 2021-11-21 | ZMBT | FETR1502 | C/U |  |  | ND | MD01 | S | 2079257 | COP | 1 | AE79461
110991 | CD00 |  | TRAFO 3F 45 kVA 11.4kV-208/120V-REPARADO | 2021-11-21 | ZMBT | FETR1502 | C/U |  |  | ND | MD01 | S | 2233192 | COP | 1 | AE79461
110992 | CD00 |  | TRAFO 3F 45 kVA 13.2kV-208/120V-REPARADO | 2021-10-28 | ZMBT | FETR1502 | C/U |  |  | ND | MD01 | S | 2256538 | COP | 1 | AE79461
110993 | CD00 |  | TRAFO 3F 75 kVA 11.4kV-208/120V REPARADO | 2021-10-28 | ZMBT | FETR1502 | C/U |  |  | ND | MD01 | S | 2824528 | COP | 1 | AE79461
110994 | CD00 |  | TRAFO 3F 75 kVA 13.2kV-208/120V-REPARADO | 2021-11-21 | ZMBT | FETR1502 | C/U |  |  | ND | MD01 | S | 2816663 | COP | 1 | AE79461
110995 | CD00 |  | FRENOS TRANSFORMADOR, KIT REPUESTOS TRAN | 2021-12-27 | ZAT | FETR0100 | C/U |  |  | ND | MD01 | S | 3 | COP | 1 | AE79461
110996 | CD00 |  | TRAFO 30KVA 11,4kv-208/120V pede secc RE | 2021-10-28 | ZMBT | FETR1502 | C/U |  |  | ND | MD01 | S | 2285391 | COP | 1 | AE79461
110997 | CD00 |  | TRAFO 45 KVA 11400/208-120V pede secc RE | 2021-10-28 | ZMBT | FETR1502 | C/U |  |  | ND | MD01 | S | 2562430 | COP | 1 | AE79461
110998 | CD00 |  | TRAFO 75 KVA 11400/208-120V pede secc RE | 2021-11-21 | ZMBT | FETR1502 | C/U |  |  | ND | MD01 | S | 2569934 | COP | 1 | AE79461
110999 | CD00 |  | TRAFO 225 KVA 11400/208-120V pedes sec R | 2021-11-23 | ZMBT | FETR1502 | C/U |  |  | ND | MD01 | S | 2935982 | COP | 1 | AE79461
111000 | CD00 |  | TRAFO 3F 112,5 kVA 11400-208/120V REPARA | 2021-11-21 | ZMBT | FETR1502 | C/U |  |  | ND | MD01 | S | 3094295 | COP | 1 | AE79461
111001 | CD00 |  | TRAFO 3F150 kVA 11400-208/120 V REPARADO | 2021-11-21 | ZMBT | FETR1502 | C/U |  |  | ND | MD01 | S | 3113142 | COP | 1 | AE79461
111002 | CD00 |  | Trafo 3f 30KVA 11400/480-277V pede sec R | 2021-12-30 | ZMBT | FETR1502 | C/U |  |  | ND | MD01 | S | 3116224 | COP | 1 | AE79461
111003 | CD00 |  | Trafo 3f 45KVA 11400/480-277V pede sec R | 2021-11-21 | ZMBT | FETR1502 | C/U |  |  | ND | MD01 | S | 2361382 | COP | 1 | AE79461
111004 | CD00 |  | TRAFO POTEN 5MVA 34500-11916/6880 V REP | 2021-11-21 | ZAT | FETR1700 | C/U |  |  | ND | MD01 | S | 59833196 | COP | 1 | AE79461
111005 | CD00 |  | TRAFO POTEN 2.5MVA 34500-11917/6880V REP | 2021-10-28 | ZAT | FETR1700 | C/U |  |  | ND | MD01 | S | 43866957 | COP | 1 | AE79461
111006 | CD00 |  | TRANSFORMADOR 37.5 KVA 1F BOB. Cu DAÑADO | 2023-04-26 | ZMAT | FETR1502 | C/U |  |  | ND | MD07 | S | 0 | COP | 1 | AE79461
111007 | CD00 |  | Transformador corriente 34.5 kV 800 A | 2024-09-19 | ZAT | FETM2500 | C/U |  |  | ND | MD01 | S | 2383265 | COP | 1 | AE79461
111008 | CD00 |  | TRAFO 3F 112,5kVA 13200-208/120V REPARAD | 2021-10-28 | ZMBT | FETR1502 | C/U |  |  | ND | MD01 | S | 2897196 | COP | 1 | AE79461
111009 | CD00 |  | TRAFO 3F 225 kVA 11400-208/120V REPARADO | 2021-11-21 | ZMBT | FETR1502 | C/U |  |  | ND | MD01 | S | 5032893 | COP | 1 | AE79461
111010 | CD00 |  | TRAFO 3F 800 kVA 11400/208-120 V REP. | 2021-11-21 | ZMBT | FETR1502 | C/U |  |  | ND | MD01 | S | 4247273 | COP | 1 | AE79461
111011 | CD00 |  | Trafo 3F 400 KVA 11400/208-120V PED SECC | 2021-07-06 | ZMBT | FETR1502 | C/U |  |  | ND | MD01 | S | 21565272 | COP | 1 | AE79461
111012 | CD00 |  | Trafo 3F 800 KVA 11400/208-120V t conv. | 2024-04-01 | ZMBT | FETR1502 | C/U |  |  | ND | MD01 | S | 46270454 | COP | 1 | AE79461
111013 | CD00 |  | Trafo 3F 500 KVA 11400/208-120 V t seco | 2024-06-04 | ZMBT | FETR1502 | C/U |  |  | ND | MD01 | S | 47144513 | COP | 1 | AE79461
111014 | CD00 |  | TRAFO,A SECO,500KVA,14.145/380-220,ET108 | 2021-10-28 | ZMBT | FETR1502 | C/U |  |  | ND | MD01 | S | 1 | COP | 1 | AE79461
111015 | CD00 |  | Trafo 3F 300 KVA 13200/208-120V t ped. | 2021-07-06 | ZMBT | FETR1502 | C/U |  |  | ND | MD01 | S | 26449308 | COP | 1 | AE79461
111016 | CD00 |  | Trafo 3F 800 KVA 11400/208-120V t seco | 2023-03-27 | ZMBT | FETR1502 | C/U |  |  | ND | MD01 | S | 36779489 | COP | 1 | AE79461
111017 | CD00 |  | TRAFO 3F 300kVA 11,4/208-120V CONV. REP. | 2021-11-21 | ZMBT | FETR1502 | C/U |  |  | ND | MD01 | S | 5180785 | COP | 1 | AE79461
111018 | CD00 |  | TRAFO 3F 175KVA 13800/208V ZNyn11 STR | 2023-03-10 | ZMBT | FETR1502 | C/U |  |  | ND | MD01 | S | 1880137 | COP | 1 | AE79461
111019 | CD00 |  | TRAFO 3F 150KVA 13.2kV/208-120V REPARADO | 2021-11-21 | ZMBT | FETR1502 | C/U |  |  | ND | MD01 | S | 4005329 | COP | 1 | AE79461
111020 | CD00 |  | TRAFO 3F 500 KVA 11.4kV/208-120V REPAR | 2021-11-21 | ZMBT | FETR1502 | C/U |  |  | ND | MD01 | S | 4850914 | COP | 1 | AE79461
111021 | CD00 |  | TRAFO 3F 112.5 KVA 11400/208-120V SECO | 2021-10-28 | ZMBT | FETR1502 | C/U |  |  | ND | MD01 | S | 14027517 | COP | 1 | AE79461
111022 | CD00 |  | TRAFO 3F 112.5 KVA 11400/208-120V SECO R | 2021-11-21 | ZMBT | FETR1502 | C/U |  |  | ND | MD01 | S | 5033432 | COP | 1 | AE79461
111023 | CD00 |  | TRAFO 3F 300 KVA 11400/208-120V SECO REP | 2021-11-21 | ZMBT | FETR1502 | C/U |  |  | ND | MD01 | S | 11913217 | COP | 1 | AE79461
111024 | CD00 |  | Pasalaminas para Celda Tipo DNF7 Aeropue | 2023-03-30 | ZAT | FETR0100 | C/U |  |  | ND | MD01 | S | 791 | COP | 1 | AE79461
111025 | CD00 |  | TRAFO 3F 500KVA 11400/208-120V PED SECC | 2022-01-27 | ZMBT | FETR1502 | C/U |  |  | ND | MD01 | S | 24218941 | COP | 1 | AE79461
111026 | CD00 |  | TRAFO 3F 400KVA 11400/208-120V SECO H | 2023-03-23 | ZMBT | FETR1502 | C/U |  |  | ND | MD01 | S | 31265608 | COP | 1 | AE79461
111027 | CD00 |  | TRAFO 3F 112.5 kVA 11.4kV/214-124V AMORF | 2021-10-28 | ZMBT | FETR1502 | C/U |  |  | ND | MD01 | S | 16858715 | COP | 1 | AE79461
111028 | CD00 |  | TRAFO 3F 75 kVA 11400/480-277V CONV REPA | 2021-11-21 | ZMBT | FETR1502 | C/U |  |  | ND | MD01 | S | 2575230 | COP | 1 | AE79461
111029 | CD00 |  | TRAFO 630KVA 11.4KV/208-120V SECO H | 2023-03-23 | ZMBT | FETR1502 | C/U |  |  | ND | MD01 | S | 32022541 | COP | 1 | AE79461
111030 | CD00 |  | TRAFO 3F 75 KVA 11400/208-120V SECO REP | 2021-11-21 | ZMBT | FETR1502 | C/U |  |  | ND | MD01 | S | 5127876 | COP | 1 | AE79461
111031 | CD00 |  | TRAFO 3F 150 KVA 11400/208-120V SECO REP | 2021-11-21 | ZMBT | FETR1502 | C/U |  |  | ND | MD01 | S | 6709998 | COP | 1 | AE79461
111032 | CD00 |  | TRAFO 3F 75kVA 13.2-11.4kV/214-123V ACEI | 2021-10-28 | ZMBT | FETR1502 | C/U |  |  | ND | MD01 | S | 6148000 | COP | 1 | AE79461
111033 | CD00 |  | Regulador 1F de Tensión 276kVA-15kV-200A | 2021-10-28 | ZMBT | FETR0100 | C/U |  |  | ND | MD01 | S | 1 | COP | 1 | AE79461
111034 | CD00 |  | TRAFO 150 KVA 13200/208-120V PED SEC REP | 2021-11-21 | ZMBT | FETR1502 | C/U |  |  | ND | MD01 | S | 5629012 | COP | 1 | AE79461
111035 | CD00 |  | TRAFO 3F 400 kVA 11400/208-120V REPARA | 2021-11-21 | ZMBT | FETR1502 | C/U |  |  | ND | MD01 | S | 5432420 | COP | 1 | AE79461
111036 | CD00 |  | TRAFO 150 KVA 11400/208-120V PED SEC REP | 2022-03-29 | ZMBT | FETR1502 | C/U |  |  | ND | MD01 | S | 3111617 | COP | 1 | AE79461
111037 | CD00 |  | CAJA REPUESTOS TRAFO 115KV 30MVA | 2021-10-28 | ZAT | FETR0501 | C/U |  |  | ND | MD01 | S | 7915 | COP | 1 | AE79461
111038 | CD00 |  | TRAFO 3F 5MVA 34.5/13.2-11.4KV REPARADO | 2021-11-21 | ZAT | FETR1700 | C/U |  |  | ND | MD01 | S | 92170120 | COP | 1 | AE79461
111039 | CD00 |  | TRANSFORMADOR 50 KVA 3F BOB. Cu DAÑADO | 2024-07-31 | ZMAT | FETR1502 | C/U |  |  | ND | MD07 | S | 0 | COP | 1 | AE79461
111040 | CD00 |  | CAJA REPUESTOS TRAFO 115KV 40MVA SIEMENS | 2021-12-27 | ZAT | FETR0501 | C/U |  |  | ND | MD01 | S | 1 | COP | 1 | AE79461
111041 | CD00 |  | CAJA REPUESTOS TRAFO 230KV 56MVA ABB | 2021-10-28 | ZAT | FETR0501 | C/U |  |  | ND | MD01 | S | 1 | COP | 1 | AE79461
111042 | CD00 |  | GUACAL RUEDAS Y ACCES TRAFO 115KV 40MVA | 2021-10-28 | ZAT | FETR0100 | C/U |  |  | ND | MD01 | S | 2031250 | COP | 1 | AE79461
111043 | CD00 |  | GUACAL RADIADOR TRAFO 115KV 40MVA | 2021-10-28 | ZAT | FETR0100 | C/U |  |  | ND | MD01 | S | 2031250 | COP | 1 | AE79461
111044 | CD00 |  | GUACAL PASATAPA AT TRAFO 115KV 40MVA | 2021-10-28 | ZAT | FETR0100 | C/U |  |  | ND | MD01 | S | 1 | COP | 1 | AE79461
111045 | CD00 |  | GUACAL VENTILADORES TRAFO 115KV 40MVA | 2021-12-20 | ZAT | FETR0100 | C/U |  |  | ND | MD01 | S | 2031250 | COP | 1 | AE79461
111046 | CD00 |  | TRAFO 1 5kVA 13.2-11.4kV/240-120V CONV | 2021-10-28 | ZMBT | FETR1502 | C/U |  |  | ND | MD01 | S | 155504 | COP | 1 | AE79461
111047 | CD00 |  | TRAFO 1 30kVA 13.2-11.4kV/240-120V CONV | 2021-10-28 | ZMBT | FETR1502 | C/U |  |  | ND | MD01 | S | 144282 | COP | 1 | AE79461
111048 | CD00 |  | TRAFO 3 15kVA 13.2-11.4kV/214-123V CONV | 2021-10-28 | ZMBT | FETR1502 | C/U |  |  | ND | MD01 | S | 1 | COP | 1 | AE79461
111049 | CD00 |  | TRAFO 3 30kVA 13.2-11.4kV/214-123V CONV | 2023-03-10 | ZMBT | FETR1502 | C/U |  |  | ND | MD01 | S | 280457 | COP | 1 | AE79461
111050 | CD00 |  | TRAFO 30 KVA 11400/380-220V PED SEC REP | 2021-11-21 | ZMBT | FETR1502 | C/U |  |  | ND | MD01 | S | 1766144 | COP | 1 | AE79461
111051 | CD00 |  | GUACAL PT CAPACITIVO | 2021-12-20 | ZAT | FETR0100 | C/U |  |  | ND | MD01 | S | 79156 | COP | 1 | AE79461
111052 | CD00 |  | GUACAL REPTOS TRAFO 115/12KV 40 MVA JHSP | 2021-12-20 | ZAT | FETR0100 | C/U |  |  | ND | MD01 | S | 79156 | COP | 1 | AE79461
111053 | CD00 |  | GUACAL SOPORTE BUJE MT+SOPORTE BUJE BT | 2021-10-28 | ZAT | FETR0100 | C/U |  |  | ND | MD01 | S | 1 | COP | 1 | AE79461
111054 | CD00 |  | GUACAL ACCESORIOS PARA MONTAJE | 2021-12-20 | ZAT | FETR0100 | C/U |  |  | ND | MD01 | S | 27704 | COP | 1 | AE79461
111055 | CD00 |  | CANECAS DE ACEITE PARA TRANSFORMADOR | 2022-03-30 | ZAT | FETR0503 | C/U |  |  | ND | MD01 | S | 2181345 | COP | 1 | AE79461
111056 | CD00 |  | TRAFO 3F 225kVA 34500/228-131V REPARADO | 2021-12-30 | ZMBT | FETR1502 | C/U |  |  | ND | MD01 | S | 2192350 | COP | 1 | AE79461
111057 | CD00 |  | Herraje pasatapas de AT transformador | 2021-12-20 | ZAT | FETR0100 | C/U |  |  | ND | MD01 | S | 395 | COP | 1 | AE79461
111058 | CD00 |  | Herraje pasatapas de BT transformador | 2021-10-28 | ZMBT | FETR0100 | C/U |  |  | ND | MD01 | S | 395 | COP | 1 | AE79461
111059 | CD00 |  | TRAFO 3F 5 MVA 34.5 / 13.2-11.4 KV CONV | 2023-03-23 | ZAT | FETR0503 | C/U |  |  | ND | MD01 | S | 371899621 | COP | 1 | AE79461
111060 | CD00 |  | BUJE PASATAPAS AT TRAFO POTENCIA | 2021-12-20 | ZAT | FETR0100 | C/U |  |  | ND | MD01 | S | 38748 | COP | 1 | AE79461
111061 | CD00 |  | VENTILADOR KURITA TRANSFORMADOR POTENCIA | 2021-12-20 | ZAT | FETR0100 | C/U |  |  | ND | MD01 | S | 142481 | COP | 1 | AE79461
111062 | CD00 |  | TRAFO 3F 630KVA 11400/208-120V CONV REP | 2021-11-21 | ZMBT | FETR1502 | C/U |  |  | ND | MD01 | S | 7938332 | COP | 1 | AE79461
111063 | CD00 |  | TRAFO 3F 45KVA 11400/380-220V CONV REPAR | 2021-11-21 | ZMBT | FETR1502 | C/U |  |  | ND | MD01 | S | 2083422 | COP | 1 | AE79461
111064 | CD00 |  | TRAFO 3F 30KVA 11400/380-220V CONV REPAR | 2021-11-21 | ZMBT | FETR1502 | C/U |  |  | ND | MD01 | S | 1923234 | COP | 1 | AE79461
111065 | CD00 |  | TRAFO 3F 300KVA 11.4 KV/480-227V T SECO | 2021-10-28 | ZMBT | FETR1600 | C/U |  |  | ND | MD01 | S | 22040000 | COP | 1 | AE79461
111066 | CD00 |  | TRAFO 3F 112.5KVA 34.5KV/208-120V | 2021-10-28 | ZMBT | FETR1502 | C/U |  |  | ND | MD01 | S | 25520000 | COP | 1 | AE79461
111067 | CD00 |  | GUACAL AISLADORES TRAFO 7.5MVA | 2021-10-28 | ZAT | FETR0100 | C/U |  |  | ND | MD01 | S | 1532303 | COP | 1 | AE79461
111068 | CD00 |  | CONTENEDOR ACEITE DIELECTRICO PROCESADO | 2021-10-28 | ZAT | FETR0503 | C/U |  |  | ND | MD01 | S | 2189004 | COP | 1 | AE79461
111069 | CD00 |  | TRAFO 1F AUXILIAR 11400/120V 500VA REP | 2021-10-28 | ZMBT | FETR1502 | C/U |  |  | ND | MD01 | S | 611193 | COP | 1 | AE79461
111070 | CD00 |  | TRAFO 1F AUXILIAR 13200/120V 500VA REP | 2021-11-21 | ZMBT | FETR1502 | C/U |  |  | ND | MD01 | S | 670568 | COP | 1 | AE79461
111071 | CD00 |  | TRAFO 1F AUXILIAR 34500/120V 500VA REP | 2021-10-28 | ZMBT | FETR1502 | C/U |  |  | ND | MD01 | S | 744737 | COP | 1 | AE79461
111072 | CD00 |  | BUJE 115 KV TRENCH TIPO COT 650 - 1250 | 2021-12-20 | ZAT | FETR0100 | C/U |  |  | ND | MD01 | S | 463000 | COP | 1 | AE79461
111073 | CD00 |  | VENTILADOR TRANSFORMADOR 1/6 HP 208 V | 2021-12-20 | ZAT | FETR0100 | C/U |  |  | ND | MD01 | S | 9894 | COP | 1 | AE79461
111074 | CD00 |  | TRAFO 3F 45KVA 11.4KV/208-120V SECO REP | 2021-11-21 | ZMBT | FETR1502 | C/U |  |  | ND | MD01 | S | 879590 | COP | 1 | AE79461
111075 | CD00 |  | TRAFO 3F 150KVA 13200/208-120V PEDESTAL | 2024-02-02 | ZMBT | FETR1502 | C/U |  |  | ND | MD01 | S | 30449077 | COP | 1 | AE79461
111076 | CD00 |  | TRAFO 3F 630KVA 13200/208-120V PEDESTAL | 2021-07-06 | ZMBT | FETR1502 | C/U |  |  | ND | MD01 | S | 51081594 | COP | 1 | AE79461
111077 | CD00 |  | TRAFO 3F 630KVA 11400/208-120V PEDESTAL | 2021-07-06 | ZMBT | FETR1502 | C/U |  |  | ND | MD01 | S | 28927949 | COP | 1 | AE79461
111078 | CD00 |  | TRAFO 3F 75KVA 11400/440-254V T CONV REP | 2021-11-21 | ZMBT | FETR1502 | C/U |  |  | ND | MD01 | S | 3196986 | COP | 1 | AE79461
111079 | CD00 |  | CAJA PASATAPAS BT Y PN AT TRAFO 40MVA | 2021-10-28 | ZAT | FETR0100 | C/U |  |  | ND | MD01 | S | 81135 | COP | 1 | AE79461
111080 | CD00 |  | CAJA TANQUE DE EXPANSION TRAFO 40MVA | 2021-10-28 | ZAT | FETR0100 | C/U |  |  | ND | MD01 | S | 393802 | COP | 1 | AE79461
111081 | CD00 |  | CAJA VENTILADORES TRAFO 40MVA 115/12KV | 2021-10-28 | ZAT | FETR0100 | C/U |  |  | ND | MD01 | S | 102507 | COP | 1 | AE79461
111082 | CD00 |  | CAJA ACCESOR Y COMPLEMENTOS TRAFO 40MVA | 2021-10-28 | ZAT | FETR0100 | C/U |  |  | ND | MD01 | S | 2031250 | COP | 1 | AE79461
111083 | CD00 |  | CAJA UNIDAD FILTRADO CONMUT TRAFO 40MVA | 2021-12-27 | ZAT | FETR0100 | C/U |  |  | ND | MD01 | S | 395 | COP | 1 | AE79461
111084 | CD00 |  | CAJA PASATAPA AT TRAFO 40MVA 115/12KV | 2021-12-20 | ZAT | FETR0100 | C/U |  |  | ND | MD01 | S | 81135 | COP | 1 | AE79461
111085 | CD00 |  | TRANSFO ELEVADOR 630KVA 208V/11.4 13.2KV | 2021-10-28 | ZMBT | FETR1502 | C/U |  |  | ND | MD01 | S | 70130166 | COP | 1 | AE79461
111086 | CD00 |  | TRAFO POTENCIA 40MVA 115/12KV TIPO B5 | 2023-01-27 | ZAT | FETR0503 | C/U |  |  | ND | MD01 | S | 3279989199 | COP | 1 | AE79461
111087 | CD00 |  | TRAFO POTENCIA 40MVA 115/34,5KV TIPO B4 | 2024-09-12 | ZAT | FETR0503 | C/U |  |  | ND | MD01 | S | 3279989199 | COP | 1 | AE79461
111088 | CD00 |  | TRANSFO ELEVADOR 225KVA 208V/11.4 13.2KV | 2021-10-28 | ZMBT | FETR1502 | C/U |  |  | ND | MD01 | S | 34543150 | COP | 1 | AE79461
111089 | CD00 |  | VALVULA DE SOBREPRESION TRAFO 12PSI | 2021-12-20 | ZAT | FETR0100 | C/U |  |  | ND | MD01 | S | 2668000 | COP | 1 | AE79461
111090 | CD00 |  | KIT DE EMPAQUES TRANSFORMADOR 3MVA | 2022-02-02 | ZAT | FETR0100 | C/U |  |  | ND | MD01 | S | 0 | COP | 1 | AE79461
111091 | CD00 |  | KIT DE EMPAQUES TRANSFORMADOR 10MVA | 2022-02-02 | ZAT | FETR0100 | C/U |  |  | ND | MD01 | S | 0 | COP | 1 | AE79461
111092 | CD00 |  | BAHIA HIBRIDA SECCIONAMIENTO 145KV | 2022-03-07 | ZAT | FETR0503 | C/U |  |  | ND | MD01 | S | 578640816 | COP | 1 | AE79461
111093 | CD00 |  | BAHIA HIBRIDA ACOPLE 145 KV | 2022-03-07 | ZAT | FETR0503 | C/U |  |  | ND | MD01 | S | 501182887 | COP | 1 | AE79461
111094 | CD00 |  | BAHIA HIBRIDA 2 BARRAS AUTOTRAFO 145 KV | 2022-03-07 | ZAT | FETR0503 | C/U |  |  | ND | MD01 | S | 624206209 | COP | 1 | AE79461
111095 | CD00 |  | BAHIA HIBRIDA 2 BARRAS TRAFO ATMT 145 KV | 2022-03-07 | ZAT | FETR0503 | C/U |  |  | ND | MD01 | S | 674322474 | COP | 1 | AE79461
111096 | CD00 |  | BAHIA HIBRIDA 2 BARRAS LINEA 145 KV | 2022-03-07 | ZAT | FETR0503 | C/U |  |  | ND | MD01 | S | 619647241 | COP | 1 | AE79461
111097 | CD00 |  | HIBRIDA Y2 145kV AIR 621C-606 622C-606 | 2021-12-20 | ZAT | FETR0503 | C/U |  |  | ND | MD01 | S | 1047841513 | COP | 1 | AE79461
111098 | CD00 |  | CT TOROIDAL PARA NEUTRO AUTOTRAFO | 2021-12-20 | ZAT | FETR0503 | C/U |  |  | ND | MD01 | S | 16430509 | COP | 1 | AE79461
111099 | CD00 |  | Radiador transformador potencia 10 MVA | 2021-12-20 | ZAT | FETR0100 | C/U |  |  | ND | MD01 | S | 19789 | COP | 1 | AE79461
111100 | CD00 |  | TRANSFORMADOR 0.5KVA 1F BOB. Cu DAÑADO | 2023-06-01 | ZMAT | FETR1502 | C/U |  |  | ND | MD07 | S | 0 | COP | 1 | AE79461
111101 | CD00 |  | BUJE ALTA TENSION TRAFO 40MVA 115KV | 2021-12-20 | ZAT | FETR0100 | C/U |  |  | ND | MD01 | S | 30875 | COP | 1 | AE79461
111102 | CD00 |  | BUJE MEDIA TENSION TRAFO 40MVA 115KV | 2021-12-20 | ZAT | FETR0100 | C/U |  |  | ND | MD01 | S | 30875 | COP | 1 | AE79461
111103 | CD00 |  | VENTILADOR TRAFO 40MVA 115KV | 2021-12-20 | ZAT | FETR0100 | C/U |  |  | ND | MD01 | S | 9894 | COP | 1 | AE79461
111104 | CD00 |  | TRAFO 3F 150KVA 11400/380-220V CONV REP | 2021-12-30 | ZMBT | FETR1502 | C/U |  |  | ND | MD01 | S | 3510205 | COP | 1 | AE79461
111105 | CD00 |  | BUJE INSERTO DOBLE 15 kV 200 A | 2023-06-26 | ZAT | FETR0100 | C/U |  |  | ND | MD01 | S | 416831 | COP | 1 | AE79461
111106 | CD00 |  | "TRAFO TRIF.CONVC.20/0,380-0,22KV, 250K | 2022-03-07 | ZMBT | FETR1502 | C/U |  |  | ND | MD01 | S | 1 | COP | 1 | AE79461
111107 | CD00 |  | TRAFO 3F 150KVA 11400/380-220V CONV | 2021-10-28 | ZMBT | FETR1502 | C/U |  |  | ND | MD01 | S | 7901566 | COP | 1 | AE79461
111108 | CD00 |  | TRAFO 3F 150KVA 11400/208-120VSUMERGIBLE | 2021-10-28 | ZMBT | FETR1502 | C/U |  |  | ND | MD01 | S | 23826400 | COP | 1 | AE79461
111109 | CD00 |  | TRAFO 3F 75kVA 11400/380-220V SUMERGIBLE | 2021-10-28 | ZMBT | FETR1502 | C/U |  |  | ND | MD01 | S | 23803200 | COP | 1 | AE79461
111110 | CD00 |  | CAJA TANQUES ACEITE DIEL TRAFO POTENCIA | 2021-10-28 | ZAT | FETR1502 | C/U |  |  | ND | MD01 | S | 1 | COP | 1 | AE79461
111111 | CD00 |  | TRAFO 3F 225KVA 11400/380-220V PED SECC | 2024-09-17 | ZMBT | FETR1502 | C/U |  |  | ND | MD01 | S | 20810400 | COP | 1 | AE79461
111112 | CD00 |  | TRANSFORMADOR CORRIENTE 230KV TIPO CM13 | 2023-03-23 | ZAT | FETM2500 | C/U |  |  | ND | MD01 | S | 30644739 | COP | 1 | AE79461
111113 | CD00 |  | TRANSFORMADOR CORRIENTE 230KV TIPO CM16 | 2023-03-23 | ZAT | FETM2500 | C/U |  |  | ND | MD01 | S | 26351552 | COP | 1 | AE79461
111114 | CD00 |  | TRANSFORMADOR CORRIENTE 145 KV TIPO CM5 | 2024-09-18 | ZAT | FETM2500 | C/U |  |  | ND | MD01 | S | 29370679 | COP | 1 | AE79461
111115 | CD00 |  | TRANSFORMADOR CORRIENTE 115KV TIPO CM6 | 2023-03-23 | ZAT | FETM2500 | C/U |  |  | ND | MD01 | S | 11026807 | COP | 1 | AE79461
111116 | CD00 |  | TRANSFORMADOR CORRIENTE 57,5KV TIPO CM9 | 2023-03-23 | ZAT | FETM2500 | C/U |  |  | ND | MD01 | S | 9551094 | COP | 1 | AE79461
111117 | CD00 |  | TRANSFORMADOR TENSIÓN 36 KV TIPO CM9 | 2023-09-11 | ZAT | FETM2500 | C/U |  |  | ND | MD01 | S | 3424287 | COP | 1 | AE79461
111118 | CD00 |  | TRAFO 150KVA 34500/208-120V PEDEST SECC | 2023-11-02 | ZMBT | FETR1502 | C/U |  |  | ND | MD01 | S | 57387922 | COP | 1 | AE79461
111119 | CD00 |  | TRAFO 75 KVA 11400/480-277V PED SECC REP | 2021-11-21 | ZMBT | FETR1502 | C/U |  |  | ND | MD01 | S | 3828990 | COP | 1 | AE79461
111120 | CD00 |  | TRAFO 400 KVA 11400/208-120V pedes sec R | 2021-11-21 | ZMBT | FETR1502 | C/U |  |  | ND | MD01 | S | 3360450 | COP | 1 | AE79461
111121 | CD00 |  | TRAFO 75 KVA 11400-380/220V SEMISUMERG | 2021-10-28 | ZMBT | FETR1502 | C/U |  |  | ND | MD01 | S | 21745360 | COP | 1 | AE79461
111122 | CD00 |  | TRAFO 112,5 KVA11400-208/120VSEMISUMERG | 2022-02-24 | ZMBT | FETR1502 | C/U |  |  | ND | MD01 | S | 22999900 | COP | 1 | AE79461
111123 | CD00 |  | TRAFO 45 KVA11400-208/120V SEMISUMERG | 2023-11-01 | ZMBT | FETR1502 | C/U |  |  | ND | MD01 | S | 25648414 | COP | 1 | AE79461
111124 | CD00 |  | TRAFO 75 KVA11400-208/120v SEMISUMERG | 2023-06-01 | ZMBT | FETR1502 | C/U |  |  | ND | MD01 | S | 21583558 | COP | 1 | AE79461
111125 | CD00 |  | TRAFO 300 KVA11400-208/120V SEMISUMERG | 2023-10-02 | ZMBT | FETR1502 | C/U |  |  | ND | MD01 | S | 57398353 | COP | 1 | AE79461
111126 | CD00 |  | TRAFO 400 KVA11400-208/120V SEMISUMERG | 2022-11-02 | ZMBT | FETR1502 | C/U |  |  | ND | MD01 | S | 53645874 | COP | 1 | AE79461
111127 | CD00 |  | TRAFO 150KVA 11400-208/120V SEMISUMERG | 2023-03-02 | ZMBT | FETR1502 | C/U |  |  | ND | MD01 | S | 38691527 | COP | 1 | AE79461
111128 | CD00 |  | TRAFO 3F 75KVA 11400/380-220V CONV REPAR | 2021-11-21 | ZMBT | FETR1502 | C/U |  |  | ND | MD01 | S | 2463745 | COP | 1 | AE79461
111129 | CD00 |  | TRAFO 3F 10MVA 34.5/13.2-11.4KV CON CDBC | 2023-03-27 | ZAT | FETR0503 | C/U |  |  | ND | MD01 | S | 1785233796 | COP | 1 | AE79461
111130 | CD00 |  | AUTOTRAFO 34/45/56MVA 230/115-13,2KV | 2021-10-28 | ZAT | FETR0501 | C/U |  |  | ND | MD01 | S | 1991295062 | COP | 1 | AE79461
111131 | CD00 |  | TRAFO 300 KVA 11400/400-230V pedes sec R | 2024-03-11 | ZMBT | FETR1502 | C/U |  |  | ND | MD01 | S | 4065048 | COP | 1 | AE79461
111132 | CD00 |  | BUJE 115KV TRANSFORMADOR 30MVA | 2021-10-28 | ZAT | FETR0100 | C/U |  |  | ND | MD01 | S | 463000 | COP | 1 | AE79461
111133 | CD00 |  | CAJA TRAFOS CTE CT 17,5KV 400/5 + ACCES | 2023-03-10 | ZMBT | FETR0100 | C/U |  |  | ND | MD01 | S | 9812 | COP | 1 | AE79461
111134 | CD00 |  | TRAFO 3F 500 KVA 11.4kV/208-120V PED REP | 2022-01-19 | ZMBT | FETR1502 | C/U |  |  | ND | MD01 | S | 3803458 | COP | 1 | AE79461
111135 | CD00 |  | TRAFO TRIF. AER. 10KV. 15KVA | 2021-10-28 | ZMBT | FETR1700 | C/U |  |  | ND | MD01 | S | 1 | COP | 1 | AE79461
111136 | CD00 |  | TRAFO 3F 75 KVA 13200/208-120V T PED. | 2024-10-02 | ZMBT | FETR1502 | C/U |  |  | ND | MD01 | S | 27349755 | COP | 1 | AE79461
111137 | CD00 |  | TRAFO 3F 45 KVA 13200/208-120V T PED. | 2021-07-06 | ZMBT | FETR1502 | C/U |  |  | ND | MD01 | S | 17337047 | COP | 1 | AE79461
111138 | CD00 |  | TRAFO 150 KVA 11400/208-260-120V T PED. | 2021-10-28 | ZMBT | FETR1502 | C/U |  |  | ND | MD01 | S | 27170862 | COP | 1 | AE79461
111139 | CD00 |  | TRAFO 3F 75 KVA 34500/208-120V T PED. | 2024-11-02 | ZMBT | FETR1502 | C/U |  |  | ND | MD01 | S | 48911314 | COP | 1 | AE79461
111140 | CD00 |  | CAJA TORRETA DE BUJE TRAFO 40MVA 115KV | 2021-10-28 | ZAT | FETR0501 | C/U |  |  | ND | MD01 | S | 2031250 | COP | 1 | AE79461
111141 | CD00 |  | TRAFO 3F 112.5KV.A 13200/208-120V PEDEST | 2024-06-26 | ZMBT | FETR1502 | C/U |  |  | ND | MD01 | S | 12446800 | COP | 1 | AE79461
111142 | CD00 |  | Transformador 56 MVA 115/12 kV | 2021-07-06 | ZAT | FETR0501 | C/U |  |  | ND | MD01 | S | 1 | COP | 1 | AE79461
111143 | CD00 |  | Transformador 30/35/40 MVA 115/13.2 kV | 2021-10-28 | ZAT | FETR0501 | C/U |  |  | ND | MD01 | S | 1 | COP | 1 | AE79461
111144 | CD00 |  | TRANSFO 3F 41,4 KVA 13,8KV ZN0 ZIG-ZAG | 2021-07-06 | ZAT | FETR1700 | C/U |  |  | ND | MD01 | S | 1 | COP | 1 | AE79461
111145 | CD00 |  | AUTOTRANSFORMADOR 1F 100MVA 230/120KV | 2024-02-01 | ZAT | FETR0503 | C/U |  |  | ND | MD01 | S | 59516 | COP | 1 | AE79461
111146 | CD00 |  | CONTENEDOR 20 PIES AUTO TRANSF 100MVA | 2021-12-20 | ZAT | FETR1501 | C/U |  |  | ND | MD01 | S | 15029700 | COP | 1 | AE79461
111147 | CD00 |  | CONTENEDOR 40 PIES AUTO TRANSF 100MVA | 2021-12-20 | ZAT | FETR1501 | C/U |  |  | ND | MD01 | S | 1781017 | COP | 1 | AE79461
111148 | CD00 |  | TRAFO 3F 630KVA 13800/208-120V PEDESTAL | 2021-07-06 | ZMBT | FETR1502 | C/U |  |  | ND | MD01 | S | 51081594 | COP | 1 | AE79461
111149 | CD00 |  | Transformador 100-230V 180VA Telecontrol | 2021-10-28 | ZMBT | FETR1300 | C/U |  |  | ND | MD01 | S | 1 | COP | 1 | AE79461
111150 | CD00 |  | HÍBRIDA Y2 145kV AIR-AIR-AIR | 2022-06-20 | ZAT | FEIN0202 | C/U |  |  | ND | MD01 | S | 1 | COP | 1 | AE79461
111151 | CD00 |  | "HÍBRIDA SINGLE-BAY 145kV AIR-AIR | 2022-03-07 | ZAT | FETR0503 | C/U |  |  | ND | MD01 | S | 408377681 | COP | 1 | AE79461
111152 | CD00 |  | "HÍBRIDA SINGLE-BAY 145kV AIR-AIR | 2022-03-07 | ZAT | FETR0503 | C/U |  |  | ND | MD01 | S | 447887776 | COP | 1 | AE79461
111153 | CD00 |  | MÓDULO MOVIL DE TRANSFORMADOR MT/MT | 2022-03-07 | ZAT | FETR1700 | C/U |  |  | ND | MD01 | S | 600000 | COP | 1 | AE79461
111154 | CD00 |  | MÓDULO MOVIL DE TRANSFORMADOR MT/MT | 2022-03-07 | ZAT | FETR1700 | MVA |  |  | ND | MD01 | S | 600000 | COP | 1 | AE79461
111155 | CD00 |  | Trafo 3F 75kVA 13.2kV-208/120 V EsterNat | 2021-07-06 | ZMBT | FETR1502 | C/U |  |  | ND | MD01 | S | 5900000 | COP | 1 | AE79461
111156 | CD00 |  | Trafo 3F 150kVA 13.2kV-208/120 V EsterNa | 2023-02-02 | ZMBT | FETR1502 | C/U |  |  | ND | MD01 | S | 36353304 | COP | 1 | AE79461
111157 | CD00 |  | Trafo 3F 225kVA 11.4kV-208/120 V EsterNa | 2023-09-01 | ZMBT | FETR1502 | C/U |  |  | ND | MD01 | S | 51505565 | COP | 1 | AE79461
111158 | CD00 |  | Trafo 3F 150kVA 11.4kV-208/120 V EsterNa | 2024-05-02 | ZMBT | FETR1502 | C/U |  |  | ND | MD01 | S | 34139563 | COP | 1 | AE79461
111159 | CD00 |  | Trafo 3F 75kVA 11.4kV-208/120 V EsterNat | 2023-03-02 | ZMBT | FETR1502 | C/U |  |  | ND | MD01 | S | 31709552 | COP | 1 | AE79461
111160 | CD00 |  | Trafo 3F autop 45 kVA 13.2 kV- 208/120V | 2021-07-06 | ZMBT | FETR1502 | C/U |  |  | ND | MD01 | S | 5272200 | COP | 1 | USRDM03
111161 | CD00 |  | RUPTOR, PARA CAMBIADOR DE TOMAS MARCA MR | 2021-10-28 | ZAT | FETR0100 | C/U |  |  | ND | MD01 | S | 1 | COP | 1 | USRDM03
111162 | CD00 |  | TRANSFO 1F 5KVA 7.62KV/120-240 ACEITE | 2021-10-28 | ZMBT | FETR1502 | C/U |  |  | ND | MD01 | S | 1081596 | COP | 1 | USRDM03
111163 | CD00 |  | Trafo 112,5 KVA 11400/208-120V seco abie | 2022-03-25 | ZMBT | FETR1800 | C/U |  |  | ND | MD01 | S | 5033432 | COP | 1 | USRDM03
120568 | CD00 |  | Trafo 1F25kVA11.4kV-120/240V Aceit Revis | 2021-07-06 | ZMBT | METR0100 | C/U |  |  | ND | MD01 | S | 0 | COP | 1 | USER_TAM
120569 | CD00 |  | TRAFO 3F 15 KVA 13.2KV-208/120 -Rev | 2021-07-06 | ZMBT | METR0100 | C/U |  |  | ND | MD01 | S | 0 | COP | 1 | USER_TAM
120570 | CD00 |  | TRAFO 1F 5KVA 13.2KV/120-240V -Rev | 2021-07-06 | ZMBT | METR0100 | C/U |  |  | ND | MD01 | S | 0 | COP | 1 | USER_TAM
120571 | CD00 |  | TRAFO 1F 15KVA 13.2 KV-120/240 -Rev | 2021-07-06 | ZMBT | METR0100 | C/U |  |  | ND | MD01 | S | 0 | COP | 1 | USER_TAM
120572 | CD00 |  | TRAFO 3F 15 KVA 11.4KV-208/120 -Rev | 2021-07-06 | ZMBT | METR0100 | C/U |  |  | ND | MD01 | S | 0 | COP | 1 | USER_TAM
120573 | CD00 |  | TRAFO 3F 30 KVA 11.4KV-208/120 -Rev | 2021-07-06 | ZMBT | METR0100 | C/U |  |  | ND | MD01 | S | 0 | COP | 1 | USER_TAM
120574 | CD00 |  | TRAFO 3F 75 KVA 11.4KV-208/120 -Rev | 2021-07-06 | ZMBT | METR0100 | C/U |  |  | ND | MD01 | S | 0 | COP | 1 | USER_TAM
120575 | CD00 |  | TRAFO 3F 75 KVA 13.2KV-208/120 -Rev | 2021-07-06 | ZMBT | METR0100 | C/U |  |  | ND | MD01 | S | 0 | COP | 1 | USER_TAM
120576 | CD00 |  | TRAFO 3F150 KVA 11400-208/120 -Rev | 2021-07-06 | ZMBT | METR0100 | C/U |  |  | ND | MD01 | S | 0 | COP | 1 | USER_TAM
120577 | CD00 |  | TRAFO 3F 150KVA 13.2KV/208-120 -Rev | 2021-07-06 | ZMBT | METR0100 | C/U |  |  | ND | MD01 | S | 0 | COP | 1 | USER_TAM
120579 | CD00 |  | TRANSFO 1F 5KVA 11.4KV/ 240-120V-Revisar | 2021-07-06 | ZMBT | METR0100 | C/U |  |  | ND | MD01 | S | 0 | COP | 1 | USER_TAM
120580 | CD00 |  | Trafo 3F 400KVA 11400/208-120V conv-Rev | 2021-07-06 | ZMBT | METR0100 | C/U |  |  | ND | MD01 | S | 0 | COP | 1 | USER_TAM
120581 | CD00 |  | Transfo 1F15 kVA 11.4kV-120/240V-Revisar | 2021-07-06 | ZMBT | METR0100 | C/U |  |  | ND | MD01 | S | 0 | COP | 1 | USER_TAM
120582 | CD00 |  | Transfo 3F 45kVA 11.4kV-208/120V-Revisar | 2021-07-06 | ZMBT | METR0100 | C/U |  |  | ND | MD01 | S | 0 | COP | 1 | USER_TAM
120583 | CD00 |  | Transfo 3F 45kVA 13.2kV-208/120V-Revisar | 2021-07-06 | ZMBT | METR0100 | C/U |  |  | ND | MD01 | S | 0 | COP | 1 | USER_TAM
120584 | CD00 |  | Trafo 45KVA 11400/208-120V pedestSec-Rev | 2021-07-06 | ZMBT | METR0100 | C/U |  |  | ND | MD01 | S | 0 | COP | 1 | USER_TAM
120585 | CD00 |  | Trafo 225KVA 11400/208-120V pedeSecc-Rev | 2021-07-06 | ZMBT | METR0100 | C/U |  |  | ND | MD01 | S | 0 | COP | 1 | USER_TAM
120586 | CD00 |  | Trafo 3F 800KVA 11400/208-120V conv-Rev | 2021-07-06 | ZMBT | METR0100 | C/U |  |  | ND | MD01 | S | 0 | COP | 1 | USER_TAM
120587 | CD00 |  | Transfo 3F 300kVA 11.4kV-208/120V-Revis | 2021-07-06 | ZMBT | METR0100 | C/U |  |  | ND | MD01 | S | 0 | COP | 1 | USER_TAM
120588 | CD00 |  | Trafo 112,5KVA 11400/208-120VSeco Ab-Rev | 2021-07-06 | ZMBT | METR0100 | C/U |  |  | ND | MD01 | S | 0 | COP | 1 | USER_TAM
120589 | CD00 |  | Trafo 300KVA 11400/208-120V seco-Revisar | 2021-07-06 | ZMBT | METR0100 | C/U |  |  | ND | MD01 | S | 0 | COP | 1 | USER_TAM
120590 | CD00 |  | Trafo 150KVA 11400/208-120V seco Abi-Rev | 2021-07-06 | ZMBT | METR0100 | C/U |  |  | ND | MD01 | S | 0 | COP | 1 | USER_TAM
120591 | CD00 |  | TRAFO 3F 150KVA 13200/208-120V PED-Rev | 2021-07-06 | ZMBT | METR0100 | C/U |  |  | ND | MD01 | S | 0 | COP | 1 | USER_TAM
120592 | CD00 |  | Trafo 150KVA 11400/208-120V pedeSecc-Rev | 2021-07-06 | ZMBT | METR0100 | C/U |  |  | ND | MD01 | S | 0 | COP | 1 | USER_TAM
120593 | CD00 |  | TRAFO 1F AUX 11400/120V 500VA ACEIT-Rev | 2021-07-06 | ZMBT | METR0100 | C/U |  |  | ND | MD01 | S | 0 | COP | 1 | USER_TAM
120594 | CD00 |  | TRAFO 1F AUX 13200/120V 500VA ACEIT-Rev | 2021-07-06 | ZMBT | METR0100 | C/U |  |  | ND | MD01 | S | 0 | COP | 1 | USER_TAM
120595 | CD00 |  | TRAFO 3F 500KVA 11400/208-120VPEDSEC-Rev | 2021-07-06 | ZMBT | METR0100 | C/U |  |  | ND | MD01 | S | 0 | COP | 1 | USER_TAM
120596 | CD00 |  | Trafo 3F 225KVA 11400/208-120V conve-Rev | 2021-07-06 | ZMBT | METR0100 | C/U |  |  | ND | MD01 | S | 0 | COP | 1 | USER_TAM
120597 | CD00 |  | GABINETE INSTALACION INT/EXT UP-Revision | 2023-04-19 | ZMBT | METR0100 | C/U |  |  | ND | MD04 | S | 0 | COP | 1 | USER_TAM
120598 | CD00 |  | RECONECTADOR 15 KV,400A,12KA - Revisar | 2023-07-28 | ZMBT | METR0100 | C/U |  |  | ND | MD04 | S | 0 | COP | 1 | USER_TAM
120599 | CD00 |  | RECONECTADOR 38 KV,400A,8KA - Revisar | 2023-07-28 | ZMBT | METR0100 | C/U |  |  | ND | MD04 | S | 0 | COP | 1 | USER_TAM
120600 | CD00 |  | SECC 3F BAJO CARGA 24KV 400A 12KA-Rev | 2021-07-19 | ZMBT | METR0100 | C/U |  |  | ND | MD04 | S | 0 | COP | 1 | USER_TAM
120601 | CD00 |  | RGDAT A70/O RELE PROT E IND FALLA-Rev | 2023-04-19 | ZMBT | METR0100 | C/U |  |  | ND | MD04 | S | 0 | COP | 1 | USER_TAM
120602 | CD00 |  | Módems 4G con y sin GPS - Revisar | 2021-09-22 | ZMAT | METR0100 | C/U |  |  | ND | MD10 | S | 0 | COP | 1 | USER_TAM
120603 | CD00 |  | RADIO COMUNIC DMR 400-440 Mhz UHF - Rev | 2023-03-06 | ZMAT | METR0100 | C/U |  |  | ND | MD10 | S | 0 | COP | 1 | USER_TAM
120604 | CD00 |  | BATERIAS 12V - Revisar | 2023-04-19 | ZMBT | METR0100 | C/U |  |  | ND | MD04 | S | 0 | COP | 1 | USER_TAM
120605 | CD00 |  | RECTIFICADOR/CARGADOR BATERIA UP2008-Rev | 2023-07-18 | ZMBT | METR0100 | C/U |  |  | ND | MD04 | S | 0 | COP | 1 | USER_TAM
120606 | CD00 |  | MODULO CONTROL UE UP 2008 - Revisar | 2023-07-18 | ZMBT | METR0100 | C/U |  |  | ND | MD04 | S | 0 | COP | 1 | USER_TAM
120607 | CD00 |  | Regleta conex IMS y RGDAT UP2008-Revisar | 2023-04-19 | ZMBT | METR0100 | C/U |  |  | ND | MD04 | S | 0 | COP | 1 | USER_TAM
120608 | CD00 |  | Transfo 3F 30 kVA 13.2 kV-208/120V-Revis | 2021-07-06 | ZMBT | METR0100 | C/U |  |  | ND | MD01 | S | 0 | COP | 1 | USER_TAM
120609 | CD00 |  | TANQUE DE POTENCIA RC-15kV - Revisar | 2024-08-19 | ZMBT | METR0100 | C/U |  |  | ND | MD04 | S | 0 | COP | 1 | USER_TAM
120610 | CD00 |  | GABINETE DE CONTROL RC - Revisar | 2023-07-31 | ZMBT | METR0100 | C/U |  |  | ND | MD04 | S | 0 | COP | 1 | USER_TAM
120611 | CD00 |  | MODULO PANEL CONTRL DISPLAY RC - Revisar | 2023-07-31 | ZMBT | METR0100 | C/U |  |  | ND | MD04 | S | 0 | COP | 1 | USER_TAM
120612 | CD00 |  | MODULO RELE PROTECCION RC - Revisar | 2024-11-06 | ZMBT | METR0100 | C/U |  |  | ND | MD04 | S | 0 | COP | 1 | USER_TAM
120613 | CD00 |  | MODULO SIM RECONECTADOR - Revisar | 2023-07-31 | ZMBT | METR0100 | C/U |  |  | ND | MD04 | S | 0 | COP | 1 | USER_TAM
120614 | CD00 |  | Modulo Fuente de Poder RC RC10 - Revisar | 2023-07-31 | ZMBT | METR0100 | C/U |  |  | ND | MD04 | S | 0 | COP | 1 | USER_TAM
120617 | CD00 |  | TANQUE DE POTENCIA RC-38kV - Revisar | 2023-07-31 | ZMBT | METR0100 | C/U |  |  | ND | MD04 | S | 0 | COP | 1 | USER_TAM
120618 | CD00 |  | RECONECTADOR 15 KV,400A,12KA - Reparado | 2023-07-31 | ZMBT | METR0100 | C/U |  |  | ND | MD04 | S | 0 | COP | 1 | USER_TAM
120619 | CD00 |  | RECONECTADOR 38 KV,400A,8KA - Reparado | 2023-07-31 | ZMBT | METR0100 | C/U |  |  | ND | MD04 | S | 0 | COP | 1 | USER_TAM
120620 | CD00 |  | TANQUE DE POTENCIA RC-15kV - Reparado | 2024-07-30 | ZMBT | METR0100 | C/U |  |  | ND | MD04 | S | 0 | COP | 1 | USER_TAM
120621 | CD00 |  | TANQUE DE POTENCIA RC-38kV - Reparado | 2023-07-31 | ZMBT | METR0100 | C/U |  |  | ND | MD04 | S | 0 | COP | 1 | USER_TAM
120622 | CD00 |  | GABINETE DE CONTROL RC - Reparado | 2023-07-31 | ZMBT | METR0100 | C/U |  |  | ND | MD04 | S | 0 | COP | 1 | USER_TAM
120623 | CD00 |  | MODULO PANEL CONTRL DISPLAY RC -Reparado | 2023-07-31 | ZMBT | METR0100 | C/U |  |  | ND | MD04 | S | 0 | COP | 1 | USER_TAM
120624 | CD00 |  | MODULO RELE PROTECCION RC10 - Reparado | 2023-07-31 | ZMBT | METR0100 | C/U |  |  | ND | MD04 | S | 0 | COP | 1 | USER_TAM
120625 | CD00 |  | MODULO SIM RC10 - Reparado | 2023-07-31 | ZMBT | METR0100 | C/U |  |  | ND | MD04 | S | 0 | COP | 1 | USER_TAM
120626 | CD00 |  | Modulo Fuente de Poder RC10 - Reparado | 2023-07-31 | ZMBT | METR0100 | C/U |  |  | ND | MD04 | S | 0 | COP | 1 | USER_TAM
130530 | CD00 |  | Interruptor Termomagn Monopolar 40A 120V | 2022-03-30 | ZMBT | FEIN0800 | C/U |  |  | ND | MD04 | S | 5780 | COP | 1 | AE79461
130531 | CD00 |  | Interruptor Termomagn Monopolar 60A 120V | 2024-11-02 | ZMBT | FEIN0800 | C/U |  |  | ND | MD04 | S | 13208 | COP | 1 | AE79461
130532 | CD00 |  | Interruptor Termomagn tripolar 100A 220V | 2024-11-02 | ZMBT | FEIN0800 | C/U |  |  | ND | MD04 | S | 89910 | COP | 1 | AE79461
130533 | CD00 |  | Interruptor Termomagn tripolar 60A 220V | 2024-11-02 | ZMBT | FEIN0800 | C/U |  |  | ND | MD04 | S | 39388 | COP | 1 | AE79461
130534 | CD00 |  | Interruptor Termomagn tripolar 80A 220V | 2024-11-02 | ZMBT | FEIN0800 | C/U |  |  | ND | MD04 | S | 83241 | COP | 1 | AE79461
130535 | CD00 |  | Interruptor Termomagn Monopolar 25A 120V | 2021-12-30 | ZMBT | FEIN0800 | C/U |  |  | ND | MD04 | S | 6330 | COP | 1 | AE79461
130536 | CD00 |  | Interruptor Termomagn Monopolar 50A 120V | 2024-11-02 | ZMBT | FEIN0800 | C/U |  |  | ND | MD04 | S | 13641 | COP | 1 | AE79461
130537 | CD00 |  | Interruptor Termomagn tripolar 40A 220V | 2022-07-07 | ZMBT | FEIN0800 | C/U |  |  | ND | MD04 | S | 21589 | COP | 1 | AE79461
130538 | CD00 |  | INTERRUPTOR BT, CON CONTACTOS AUXILIARES | 2021-10-28 | ZMBT | FEIN0800 | C/U |  |  | ND | MD04 | S | 37568 | COP | 1 | AE79461
130539 | CD00 |  | Interruptor Termomagn tripolar 50A 220V | 2024-11-02 | ZMBT | FEIN0800 | C/U |  |  | ND | MD04 | S | 38954 | COP | 1 | AE79461
130540 | CD00 |  | BREAKER ENCHUF DE 20 A MONOPOLAR LUMINEX | 2021-10-28 | ZMBT | FEIN0800 | C/U |  |  | ND | MD04 | S | 1 | COP | 1 | AE79461
130541 | CD00 |  | MINICIRCUIT BRAKER 125 V 32 A | 2021-12-30 | ZMBT | FEIN0800 | C/U |  |  | ND | MD04 | S | 59948 | COP | 1 | AE79461
130542 | CD00 |  | Interruptor tripolar 36V 16KA | 2023-12-01 | ZAT | FEIN0800 | C/U |  |  | ND | MD04 | S | 53298126 | COP | 1 | AE79461
130543 | CD00 |  | Interruptor Termomagn tripolar 150A 220V | 2024-05-30 | ZMBT | FEIN0800 | C/U |  |  | ND | MD04 | S | 116382 | COP | 1 | AE79461
130544 | CD00 |  | MINI INT S201X2A CA, CON CONT AUX | 2022-02-02 | ZAT | FEIN0800 | C/U |  |  | ND | MD04 | S | 0 | COP | 1 | AE79461
130545 | CD00 |  | MINI INT S201X50 A CA, CON CONT AUX | 2022-02-02 | ZAT | FEIN0800 | C/U |  |  | ND | MD04 | S | 0 | COP | 1 | AE79461
130546 | CD00 |  | MINI INT S203X10A CA, CON CONT AUX | 2022-02-02 | ZAT | FEIN0800 | C/U |  |  | ND | MD04 | S | 0 | COP | 1 | AE79461
130547 | CD00 |  | MINI INT S203 AC 4A + Contacto Auxiliar | 2022-02-02 | ZAT | FEIN0800 | C/U |  |  | ND | MD04 | S | 0 | COP | 1 | AE79461
130548 | CD00 |  | MODULO DE OPERACION DM PARA RC | 2022-03-02 | ZMBT | FESE0100 | C/U |  |  | ND | MD04 | S | 6312535 | COP | 1 | AE79461
130549 | CD00 |  | INTERRUPTOR 3F BT 225A | 2021-10-28 | ZMBT | FEIN1100 | C/U |  |  | ND | MD04 | S | 1 | COP | 1 | AE79461
130550 | CD00 |  | INT. TERMO. MOTORIZADO 4P 350A-25KA 690V | 2021-10-28 | ZMBT | FEIN1100 | C/U |  |  | ND | MD04 | S | 4311513 | COP | 1 | AE79461
130551 | CD00 |  | INT. TERMO. MOTORIZADO 4P 250A-25KA 690V | 2023-07-31 | ZMBT | FEIN0800 | C/U |  |  | ND | MD04 | S | 3557648 | COP | 1 | AE79461
130552 | CD00 |  | INTERRUPTOR TERMOMAGN TRIPLOAR 225A 220V | 2021-10-28 | ZMBT | FEIN0800 | C/U |  |  | ND | MD04 | S | 1 | COP | 1 | AE79461
130553 | CD00 |  | INTERRUPTOR TERMOMAGN TRIPLOAR 200A 200V | 2021-10-28 | ZMBT | FEIN0800 | C/U |  |  | ND | MD04 | S | 1 | COP | 1 | AE79461
130554 | CD00 |  | INT. TERMO. MOTORIZADO 4P 125A-25KA690V | 2021-10-28 | ZMBT | FEIN0800 | C/U |  |  | ND | MD04 | S | 3537818 | COP | 1 | AE79461
130555 | CD00 |  | Interruptor termo magnético 3P BT 25A | 2021-10-28 | ZMBT | FEIN0800 | C/U |  |  | ND | MD04 | S | 1000000 | COP | 1 | AE79461
130556 | CD00 |  | Interruptor termo magnético 3P BT 40A | 2021-10-28 | ZMBT | FEIN0800 | C/U |  |  | ND | MD04 | S | 1000000 | COP | 1 | AE79461
130557 | CD00 |  | Interruptor termo magnético 3P BT 63A | 2022-04-29 | ZMBT | FEIN0800 | C/U |  |  | ND | MD04 | S | 1000000 | COP | 1 | AE79461
130558 | CD00 |  | Interruptor termo magnético 3P BT 80A | 2021-10-28 | ZMBT | FEIN0800 | C/U |  |  | ND | MD04 | S | 1000000 | COP | 1 | AE79461
130559 | CD00 |  | Interruptor termo magnético 3P BT 125A | 2021-10-28 | ZMBT | FEIN0800 | C/U |  |  | ND | MD04 | S | 1000000 | COP | 1 | AE79461
130560 | CD00 |  | Interruptor termo magnético 3P BT 180A | 2021-10-28 | ZMBT | FEIN0800 | C/U |  |  | ND | MD04 | S | 1000000 | COP | 1 | AE79461
130561 | CD00 |  | Interruptor termo magnético 4P BT 25A | 2021-10-28 | ZMBT | FEIN0800 | C/U |  |  | ND | MD04 | S | 1000000 | COP | 1 | AE79461
130562 | CD00 |  | Interruptor termo magnético 4P BT 50A | 2021-10-28 | ZMBT | FEIN0800 | C/U |  |  | ND | MD04 | S | 1000000 | COP | 1 | AE79461
130563 | CD00 |  | Interruptor termo magnético 4P BT 80A | 2021-10-28 | ZMBT | FEIN0800 | C/U |  |  | ND | MD04 | S | 1000000 | COP | 1 | AE79461
130564 | CD00 |  | Interruptor termo magnético 4P BT 125A | 2021-10-28 | ZMBT | FEIN0800 | C/U |  |  | ND | MD04 | S | 1000000 | COP | 1 | AE79461
130565 | CD00 |  | Interruptor termo magnético 4P BT 180A | 2021-10-28 | ZMBT | FEIN0800 | C/U |  |  | ND | MD04 | S | 1000000 | COP | 1 | AE79461
130566 | CD00 |  | Interruptor termo magnético 4P BT 250A | 2021-10-28 | ZMBT | FEIN0800 | C/U |  |  | ND | MD04 | S | 1000000 | COP | 1 | AE79461
130567 | CD00 |  | Breaker Rectificador 100 A | 2021-10-28 | ZMBT | FEIN0800 | C/U |  |  | ND | MD04 | S | 114240 | COP | 1 | AE79461
140040 | CD00 |  | interr poste 36kV term abiertos sin LPIT | 2021-10-28 | ZMBT | FEQE0603 | C/U |  |  | ND | MD04 | S | 3000000 | COP | 1 | USER_TAM
140041 | CD00 |  | SZ1F 15kV 200A 8kA | 2021-07-21 | ZMBT | FESE0200 | C/U |  |  | ND | MD04 | S | 1462500 | COP | 1 | USER_TAM
140045 | CD00 |  | Celda RMU con interruptor 24kV GSCM004/2 | 2024-07-04 | ZMBT | FEQE0601 | C/U |  |  | ND | MD04 | S | 17711961 | COP | 1 | USER_TAM
140047 | CD00 |  | Celda 24kV;con interruptor;gscm004/3 | 2024-07-04 | ZMBT | FEQE0601 | C/U |  |  | ND | MD04 | S | 22139951 | COP | 1 | USER_TAM
140049 | CD00 |  | celdas secundarias 24kV con interruptor | 2024-07-04 | ZMBT | FEQE0601 | C/U |  |  | ND | MD04 | S | 26567942 | COP | 1 | USER_TAM
140090 | CD00 |  | EnvolventeMetálicaSubestacionesMT/MT24kV | 2023-03-27 | ZAT | FEQE1300 | C/U |  |  | ND | MD04 | S | 140000000 | COP | 1 | USER_TAM
140179 | CD00 |  | Bobina de APERTURA Int 17.5kV-2500A | 2022-03-07 | ZAT | FEIN1700 | C/U |  |  | ND | MD04 | S | 373800 | COP | 1 | USER_TAM
140325 | CD00 |  | Adaptador para RC PTI RC10-OSM200 | 2024-02-05 | ZMBT | FEQE0604 | C/U |  |  | ND | MD04 | S | 30388605 | COP | 1 | USER_TAM
140326 | CD00 |  | CELDA RMU SF6; 24kV;630 A; 2L+T GSM001/6 | 2023-08-01 | ZMBT | FEQE0600 | C/U |  |  | ND | MD04 | S | 25569447 | COP | 1 | USER_TAM
140327 | CD00 |  | Caja manio subt 5L 24kV 20kA GSCM007/56 | 2023-02-11 | ZMBT | FEQE0601 | C/U |  |  | ND | MD04 | S | 109653713 | COP | 1 | USER_TAM
140328 | CD00 |  | Caja manio subt 6L 24kV 20kA GSCM007/57 | 2022-11-15 | ZMBT | FEQE0600 | C/U |  |  | ND | MD04 | S | 131198420 | COP | 1 | USER_TAM
140329 | CD00 |  | Caja manio subt 4L 24kV 20kA GSCM007/55 | 2022-11-15 | ZMBT | FEQE0600 | C/U |  |  | ND | MD04 | S | 91287127 | COP | 1 | USER_TAM
140330 | CD00 |  | Tanque potencia Cooper Nova38 | 2021-03-25 | ZMBT | FESE0200 | C/U |  |  | ND | MD04 | S | 19550106 | COP | 1 | USER_TAM
140331 | CD00 |  | Tanque potencia Cooper Nova15 | 2021-03-25 | ZMBT | FESE0200 | C/U |  |  | ND | MD04 | S | 14481560 | COP | 1 | USER_TAM
140332 | CD00 |  | Tanque potencia Schneider Nulec-E27 | 2021-03-25 | ZMBT | FESE0200 | C/U |  |  | ND | MD04 | S | 14481560 | COP | 1 | USER_TAM
140333 | CD00 |  | Tanque potencia Schneider Nulec-E38 | 2021-03-25 | ZMBT | FESE0200 | C/U |  |  | ND | MD04 | S | 19550106 | COP | 1 | USER_TAM
140334 | CD00 |  | Tanque potencia Noja RC10-OSM38 | 2024-04-01 | ZMBT | FESE0200 | C/U |  |  | ND | MD04 | S | 38069985 | COP | 1 | USER_TAM
140335 | CD00 |  | Tanque potencia Noja RC10-OSM15 | 2024-08-02 | ZMBT | FESE0200 | C/U |  |  | ND | MD04 | S | 25550853 | COP | 1 | USER_TAM
140338 | CD00 |  | Tanque potencia Schneider Nulec-U27 | 2021-04-24 | ZMBT | FESE0200 | C/U |  |  | ND | MD04 | S | 14400000 | COP | 1 | USER_TAM
140360 | CD00 |  | soporte caja maniobra S&C-SF6 hasta 6VIA | 2023-10-03 | ZMBT | FEQE0600 | C/U |  |  | ND | MD04 | S | 13263172 | COP | 1 | USER_TAM
140401 | CD00 |  | 2L+1T GSM001.V2/1-16kA-24kV-630A-Electr | 2024-06-28 | ZMBT | FEQE0601 | C/U |  |  | ND | MD04 | S | 25000000 | COP | 1 | USER_TAM
140402 | CD00 |  | 3L+1T GSM001.V2/2-16kA-24kV-630A-Electr | 2024-06-28 | ZMBT | FEQE0601 | C/U |  |  | ND | MD04 | S | 27000000 | COP | 1 | USER_TAM
140403 | CD00 |  | 3L GSM001.V2/3-16kA-24kV-630A-Electr | 2024-06-28 | ZMBT | FEQE0601 | C/U |  |  | ND | MD04 | S | 24000000 | COP | 1 | USER_TAM
140404 | CD00 |  | 4L+1T GSM001.V2/4-16kA-24kV-630A-Electr | 2024-06-28 | ZMBT | FEQE0601 | C/U |  |  | ND | MD04 | S | 28000000 | COP | 1 | USER_TAM
140405 | CD00 |  | 2L+2T GSM001.V2/8-16kA-24kV-630A-Electr | 2024-07-04 | ZMBT | FEQE0601 | C/U |  |  | ND | MD04 | S | 29000000 | COP | 1 | USER_TAM
140406 | CD00 |  | CELDA 2T+2CBL GSCM004/5 16kA-24kV | 2024-07-04 | ZMBT | FEQE0601 | C/U |  |  | ND | MD04 | S | 26567942 | COP | 1 | USER_TAM
140593 | CD00 |  | GSCM004/6 3CBL 16kA 24kV 630A SF6 | 2024-07-04 | ZMBT | FEQE0601 | C/U |  |  | ND | MD04 | S | 26567942 | COP | 1 | USER_TAM
140594 | CD00 |  | GSCM004/7 4CBL 16kA 24kV 630A SF6 | 2024-07-04 | ZMBT | FEQE0601 | C/U |  |  | ND | MD04 | S | 26567942 | COP | 1 | USER_TAM
140595 | CD00 |  | GSCM004/3 3CBL+1T 16kA24kV 630A SF6FREE | 2024-07-04 | ZMBT | FEQE0601 | C/U |  |  | ND | MD04 | S | 26567942 | COP | 1 | USER_TAM
140596 | CD00 |  | GSM001/1 2L+T 16kA 24kV 630A SF6 FREE | 2024-07-04 | ZMBT | FEQE0600 | C/U |  |  | ND | MD04 | S | 26567942 | COP | 1 | USER_TAM
140990 | CD00 |  | MECANISMO DE MANDO PARA INTERRUPTOR | 2024-01-12 | ZAT | FESE1000 | C/U |  |  | ND | MD04 | S | 59367 | COP | 1 | AE79461
140991 | CD00 |  | Cortacircuito Monopolar 15 kV 100A | 2024-11-02 | ZMBT | FESE0200 | C/U |  |  | ND | MD04 | S | 167589 | COP | 1 | AE79461
140992 | CD00 |  | Seccionador Monopolar 38kV 600A | 2024-11-02 | ZMBT | FESE0200 | C/U |  |  | ND | MD04 | S | 652564 | COP | 1 | AE79461
140993 | CD00 |  | Cortacircuito Monopolar 38 kV 100 A | 2024-11-02 | ZMBT | FESE0200 | C/U |  |  | ND | MD04 | S | 276012 | COP | 1 | AE79461
140994 | CD00 |  | SECCIONADOR OPERACION BAJO CARGA TRIFAS3 | 2021-12-30 | ZMBT | FESE0200 | C/U |  |  | ND | MD04 | S | 9815704 | COP | 1 | AE79461
140995 | CD00 |  | Seccionador Monopolar 15 kV 400A | 2024-11-02 | ZMBT | FESE0200 | C/U |  |  | ND | MD04 | S | 410557 | COP | 1 | AE79461
140996 | CD00 |  | MECANISMO DE MANDO TIPO FSA 1-F PARA INT | 2021-10-28 | ZAT | FESE1000 | C/U |  |  | ND | MD04 | S | 1 | COP | 1 | AE79461
140997 | CD00 |  | COMBO DMR SECCIONALIZADOR 15 KV - 630 A | 2021-10-28 | ZMBT | FESE0200 | C/U |  |  | ND | MD04 | S | 18032722 | COP | 1 | AE79461
140998 | CD00 |  | POLO COMPLETO REP.INT.MITSUB.PI.85- 96/9 | 2021-10-28 | ZAT | FESE0200 | C/U |  |  | ND | MD04 | S | 2 | COP | 1 | AE79461
140999 | CD00 |  | HORQUILLA CABINA MANDO CAMBIADOR TOMAS | 2021-10-28 | ZAT | FESE1000 | C/U |  |  | ND | MD04 | S | 1 | COP | 1 | AE79461
141000 | CD00 |  | CAJA MANDO SECCIONADOR HAPAM 115KV, TIPO | 2021-12-20 | ZAT | FESE0200 | C/U |  |  | ND | MD04 | S | 1 | COP | 1 | AE79461
141001 | CD00 |  | INTERRUPTOR POTENCIA 34.5KV 1250A 60 HZT | 2021-10-28 | ZAT | FEIN1500 | C/U |  |  | ND | MD04 | S | 74807525 | COP | 1 | AE79461
141002 | CD00 |  | RECONECTADOR R15-12, 15 KV,12kA, 600A | 2024-07-03 | ZMBT | FEQE0606 | C/U |  |  | ND | MD04 | S | 42502894 | COP | 1 | AE79461
141003 | CD00 |  | RECONECTADOR R38-12, 38KV, 12kA, 600 A | 2024-07-03 | ZMBT | FEQE0606 | C/U |  |  | ND | MD04 | S | 52886284 | COP | 1 | AE79461
141004 | CD00 |  | SECCIONADOR 3F BAJO CARGA 24KV 400A 12KA | 2022-06-20 | ZMBT | FEQE0604 | C/U |  |  | ND | MD04 | S | 7700001 | COP | 1 | AE79461
141005 | CD00 |  | SECCIONADOR 3F BAJO CARGA 36KV 400A 12KA | 2021-12-30 | ZMBT | FESE0200 | C/U |  |  | ND | MD04 | S | 16221397 | COP | 1 | AE79461
141006 | CD00 |  | INTERRUPTOR DE POTENCIA 2000A, 17.5KV, I | 2021-10-28 | ZAT | FEIN1500 | C/U |  |  | ND | MD04 | S | 1 | COP | 1 | AE79461
141007 | CD00 |  | MECANISMO DE MANDO, TIPO VIIIY350, 26 PO | 2021-12-20 | ZAT | FESE1000 | C/U |  |  | ND | MD04 | S | 1 | COP | 1 | AE79461
141008 | CD00 |  | MECANISMO DE MANDO, TIPO EMP100, MARCA R | 2021-10-28 | ZAT | FESE1000 | C/U |  |  | ND | MD04 | S | 1 | COP | 1 | AE79461
141009 | CD00 |  | MECANISMO DE MANDO, TIPO VIIIY200, 21 PO | 2021-12-20 | ZAT | FESE1000 | C/U |  |  | ND | MD04 | S | 1 | COP | 1 | AE79461
141010 | CD00 |  | MECANISMO DE MANDO, TIPO M1501, 26 POSIC | 2021-12-20 | ZAT | FESE1000 | C/U |  |  | ND | MD04 | S | 1 | COP | 1 | AE79461
141011 | CD00 |  | MECANISMO DE MANDO, TIPO BCM 12B, CON UN | 2021-10-28 | ZAT | FESE1000 | C/U |  |  | ND | MD04 | S | 1 | COP | 1 | AE79461
141012 | CD00 |  | INTERRUPTOR DE POTENCIA 800A, 17.5KV, Ic | 2021-10-28 | ZAT | FEIN1500 | C/U |  |  | ND | MD04 | S | 1 | COP | 1 | AE79461
141013 | CD00 |  | MECANISMO DE MANDO, TIPO BLG 352C, PARAP | 2021-10-28 | ZAT | FESE1000 | C/U |  |  | ND | MD04 | S | 1 | COP | 1 | AE79461
141014 | CD00 |  | MECANISMO DE MANDO, TIPO BLG 1002, PARAP | 2021-12-20 | ZAT | FESE1000 | C/U |  |  | ND | MD04 | S | 1 | COP | 1 | AE79461
141015 | CD00 |  | POLO INTERRUPTOR, 34.5KV, TIPO EDF SK 1- | 2021-10-28 | ZAT | FESE0200 | C/U |  |  | ND | MD04 | S | 1 | COP | 1 | AE79461
141016 | CD00 |  | POLO INTERRUPTOR, 34.5KV, TIPO GIE, 1600 | 2021-10-28 | ZAT | FESE0200 | C/U |  |  | ND | MD04 | S | 1 | COP | 1 | AE79461
141017 | CD00 |  | MECANISMO DE MANDO, TIPO FSF 1-F, MARCAA | 2021-12-20 | ZAT | FESE0200 | C/U |  |  | ND | MD04 | S | 41557 | COP | 1 | AE79461
141018 | CD00 |  | MECANISMO DE MANDO, PARA SECCIONADOR 115 | 2021-10-28 | ZAT | FESE1000 | C/U |  |  | ND | MD04 | S | 1 | COP | 1 | AE79461
141019 | CD00 |  | MECANISMO DE MANDO, TIPO VIII 200 Y, 21P | 2021-12-20 | ZAT | FESE1000 | C/U |  |  | ND | MD04 | S | 1 | COP | 1 | AE79461
141020 | CD00 |  | MECANISMO DE MANDO, TIPO VIIIY350, 21 PO | 2021-12-20 | ZAT | FESE1000 | C/U |  |  | ND | MD04 | S | 1 | COP | 1 | AE79461
141021 | CD00 |  | MECANISMO DE MANDOTIPO HAB-EV SECCIONADO | 2021-10-28 | ZAT | FESE1000 | C/U |  |  | ND | MD04 | S | 1 | COP | 1 | AE79461
141022 | CD00 |  | POLO INTERRUPTOR 34.5KV ABB TIPO EDF-SK | 2021-12-20 | ZAT | FESE0200 | C/U |  |  | ND | MD04 | S | 1 | COP | 1 | AE79461
141023 | CD00 |  | CAJA SECCION EN AL, ENSAMBLE AISLADOR | 2021-12-20 | ZAT | FESE0200 | C/U |  |  | ND | MD04 | S | 1 | COP | 1 | AE79461
141024 | CD00 |  | CONTACTO DSLIZANTE P SECCIONADOR | 2021-10-28 | ZAT | FESE0200 | C/U |  |  | ND | MD04 | S | 528303 | COP | 1 | AE79461
141025 | CD00 |  | CONTACTO FIJO SECCIONADOR 230 | 2021-10-28 | ZAT | FESE0200 | C/U |  |  | ND | MD04 | S | 512765 | COP | 1 | AE79461
141026 | CD00 |  | CONTACTO PASANTE P BARRAJES 230kV | 2021-10-28 | ZAT | FESE0200 | C/U |  |  | ND | MD04 | S | 924530 | COP | 1 | AE79461
141027 | CD00 |  | CONTACTO CENTRAL ARCO INTERRUPTOR 230kV | 2021-10-28 | ZAT | FESE0200 | C/U |  |  | ND | MD04 | S | 395991 | COP | 1 | AE79461
141028 | CD00 |  | CONTACTO CENTRAL ARCO INTERRUPTOR 115kV | 2021-10-28 | ZAT | FESE0200 | C/U |  |  | ND | MD04 | S | 396356 | COP | 1 | AE79461
141029 | CD00 |  | CONTACTO MOVIL SECCIONADOR 230kVDE PUUES | 2021-10-28 | ZAT | FESE0200 | C/U |  |  | ND | MD04 | S | 264151 | COP | 1 | AE79461
141030 | CD00 |  | CONTACTO DSLIZANTE (MOVIL) REF:5219706-E | 2021-10-28 | ZAT | FESE0200 | C/U |  |  | ND | MD04 | S | 1 | COP | 1 | AE79461
141031 | CD00 |  | MANDO ELECTRICO PARA SECCIONADOR. | 2021-10-28 | ZAT | FESE1000 | C/U |  |  | ND | MD04 | S | 1 | COP | 1 | AE79461
141032 | CD00 |  | PIN D ENCLAVAM D EXTRACC P SECCIONADOR | 2021-10-28 | ZAT | FESE0200 | C/U |  |  | ND | MD04 | S | 1 | COP | 1 | AE79461
141033 | CD00 |  | CONTACTO FIJO (HEMBRA) SFG 230 kV | 2021-10-28 | ZAT | FESE0200 | C/U |  |  | ND | MD04 | S | 1 | COP | 1 | AE79461
141034 | CD00 |  | CONTACTO PRUEBA MACHO CON MANGO | 2021-10-28 | ZAT | FESE0200 | C/U |  |  | ND | MD04 | S | 1 | COP | 1 | AE79461
141035 | CD00 |  | RETENEDOR ASEA P MECANISMO INTERRUPTOR | 2021-10-28 | ZAT | FESE0200 | C/U |  |  | ND | MD04 | S | 1 | COP | 1 | AE79461
141036 | CD00 |  | CONTACTO DSLIZANTE GUIA SELECCION PUESTA | 2021-10-28 | ZAT | FESE0200 | C/U |  |  | ND | MD04 | S | 1 | COP | 1 | AE79461
141037 | CD00 |  | CONTACTO BUJE 230kV 2 PIEZAS | 2021-10-28 | ZAT | FESE0200 | C/U |  |  | ND | MD04 | S | 2 | COP | 1 | AE79461
141038 | CD00 |  | INTERRUPTOR MONOPOLAR 145KV 3150A 40 KA | 2021-12-20 | ZAT | FESE0200 | C/U |  |  | ND | MD04 | S | 1 | COP | 1 | AE79461
141039 | CD00 |  | CLAVIJA MACHO DE 15A 500V INTERRUPTOR 11 | 2021-10-28 | ZAT | FESE1000 | C/U |  |  | ND | MD04 | S | 10957 | COP | 1 | AE79461
141040 | CD00 |  | CUCHILLA PRINCIPAL HEMBRA Y MACHO SECCIO | 2021-10-28 | ZMBT | FESE0200 | C/U |  |  | ND | MD04 | S | 406986 | COP | 1 | AE79461
141041 | CD00 |  | RESORTE PARA MECANISMO DE MANDO INTERRUP | 2021-12-20 | ZAT | FESE0200 | C/U |  |  | ND | MD04 | S | 7827 | COP | 1 | AE79461
141042 | CD00 |  | CONTACTO MOVIL PARA SECCIONADOR EN Cu, M | 2021-12-20 | ZAT | FESE0200 | C/U |  |  | ND | MD04 | S | 2191 | COP | 1 | AE79461
141043 | CD00 |  | PALANCA PARA CIERRE Y APERTURA SECCIONAD | 2022-07-19 | ZMBT | FESE0200 | C/U |  |  | ND | MD04 | S | 18784 | COP | 1 | AE79461
141044 | CD00 |  | CAMARA DE INTERRUPTOR 17.5 SIEMENS | 2021-10-28 | ZAT | FESE1000 | C/U |  |  | ND | MD04 | S | 469599 | COP | 1 | AE79461
141045 | CD00 |  | CONTACTO MOVIL PARA SECCIONADOR GIS ASEA | 2021-12-20 | ZAT | FESE0200 | C/U |  |  | ND | MD04 | S | 68875 | COP | 1 | AE79461
141046 | CD00 |  | INTERRUPTOR CORTE 38 KV 630 A TIPO LINEA | 2021-10-28 | ZAT | FEQE0603 | C/U |  |  | ND | MD04 | S | 19015973 | COP | 1 | AE79461
141047 | CD00 |  | CONTACTO FIJO 115 KV PARA INTERRUPTOR | 2021-10-28 | ZAT | FESE0200 | C/U |  |  | ND | MD04 | S | 1 | COP | 1 | AE79461
141048 | CD00 |  | COMBO 34.5 kV GPRS RECONECTADOR | 2022-03-07 | ZMBT | FESE0200 | C/U |  |  | ND | MD04 | S | 46334029 | COP | 1 | AE79461
141049 | CD00 |  | CAMARA INTERRUPTOR 115Kv TT1-245F3 | 2021-10-28 | ZAT | FESE0200 | C/U |  |  | ND | MD04 | S | 395 | COP | 1 | AE79461
141050 | CD00 |  | SECCIONADOR MONOPOLAR 600A 15kV | 2021-10-28 | ZMBT | FESE0200 | C/U |  |  | ND | MD04 | S | 40762 | COP | 1 | AE79461
141051 | CD00 |  | CAJA DE MANIOBRAS 4 VIAS 15 kV, ENTRADA | 2022-06-20 | ZMBT | FEQE0600 | C/U |  |  | ND | MD04 | S | 1 | COP | 1 | AE79461
141052 | CD00 |  | CAJA DE CONTROL PARA RECONECTADOR 34,5kV | 2022-03-07 | ZMBT | FESE0200 | C/U |  |  | ND | MD04 | S | 12467 | COP | 1 | AE79461
141053 | CD00 |  | MECANISMO DE MANDO INT. 36kV SF6, MARCA | 2021-12-20 | ZAT | FESE0200 | C/U |  |  | ND | MD04 | S | 3957 | COP | 1 | AE79461
141054 | CD00 |  | SECCIONADOR 36KV 1250 A 16KA TIPO B2 | 2021-10-28 | ZAT | FESE0200 | C/U |  |  | ND | MD04 | S | 11020000 | COP | 1 | AE79461
141055 | CD00 |  | Caja de maniobra 3 via E/S600 D200A pede | 2022-10-13 | ZMBT | FEQE0600 | C/U |  |  | ND | MD04 | S | 13311000 | COP | 1 | AE79461
141056 | CD00 |  | Caja de maniobra 4 via E/S600 2D200A ped | 2022-06-20 | ZMBT | FEQE0600 | C/U |  |  | ND | MD04 | S | 16570844 | COP | 1 | AE79461
141057 | CD00 |  | Celda Triplex Secc entrada, salida, prot | 2021-10-28 | ZAT | FEQE0602 | C/U |  |  | ND | MD04 | S | 8910063 | COP | 1 | AE79461
141058 | CD00 |  | Celda Duplex Secc/es de 15 kV 400A | 2021-10-28 | ZMBT | FEQE0602 | C/U |  |  | ND | MD04 | S | 5562200 | COP | 1 | AE79461
141059 | CD00 |  | Celda para transformador en S/E de Local | 2021-10-28 | ZMBT | FEQE0602 | C/U |  |  | ND | MD04 | S | 2073036 | COP | 1 | AE79461
141060 | CD00 |  | CELDA 1PA 24 KV 630 A SF6 MOT + TLC | 2022-02-24 | ZMBT | FEQE0602 | C/U |  |  | ND | MD04 | S | 38967873 | COP | 1 | AE79461
141061 | CD00 |  | COMBO GPRS SECCIONALIZADOR 15 KV - 630 A | 2021-10-28 | ZMBT | FESE0200 | C/U |  |  | ND | MD04 | S | 16452641 | COP | 1 | AE79461
141062 | CD00 |  | Contacto auxilair Mando Elec. Secc. 500 | 2021-10-28 | ZAT | FESE0200 | C/U |  |  | ND | MD04 | S | 1 | COP | 1 | AE79461
141063 | CD00 |  | Contacto auxilair (12NO - NC) Mando Elec | 2023-03-10 | ZAT | FESE0200 | C/U |  |  | ND | MD04 | S | 3 | COP | 1 | AE79461
141064 | CD00 |  | Seccionador 36 KV, SIN CPT, HORZ PISO | 2023-02-15 | ZAT | FESE0200 | C/U |  |  | ND | MD04 | S | 22162972 | COP | 1 | AE79461
141065 | CD00 |  | Seccionador 36 KV, CCPT, HORZ PISO | 2023-03-02 | ZMBT | FESE0200 | C/U |  |  | ND | MD04 | S | 26409211 | COP | 1 | AE79461
141066 | CD00 |  | COMBO 15 kV GPRS RECONECTADOR | 2022-03-07 | ZMBT | FESE0200 | C/U |  |  | ND | MD04 | S | 45694369 | COP | 1 | AE79461
141067 | CD00 |  | Caja de maniobra 5 via E/S600 D200A pede | 2023-04-04 | ZMBT | FEQE0600 | C/U |  |  | ND | MD04 | S | 18863331 | COP | 1 | AE79461
141068 | CD00 |  | Seccionador Tripolar 15 kV, 400 A ET-514 | 2021-10-28 | ZMBT | FESE0200 | C/U |  |  | ND | MD04 | S | 9895936 | COP | 1 | AE79461
141069 | CD00 |  | Seccionador Tripolar 34,5 KV, 400 A | 2021-10-28 | ZMBT | FESE0200 | C/U |  |  | ND | MD04 | S | 15648550 | COP | 1 | AE79461
141070 | CD00 |  | Celda transformador seco 11400/208-120V | 2021-10-28 | ZMBT | FEQE0602 | C/U |  |  | ND | MD04 | S | 75198 | COP | 1 | AE79461
141071 | CD00 |  | Carrete Cable 115 KV XLPE 800/284 mm2 | 2021-10-28 | ZAT | FESE0200 | C/U |  |  | ND | MD04 | S | 0 | COP | 1 | AE79461
141072 | CD00 |  | Caja de Repuestos Proyecto S/E Suba | 2021-10-28 | ZAT | FESE0200 | C/U |  |  | ND | MD04 | S | 7915 | COP | 1 | AE79461
141073 | CD00 |  | Bloque portalampara BA9S Ref 187020 | 2021-10-28 | ZAT | FESE0200 | C/U |  |  | ND | MD04 | S | 1 | COP | 1 | AE79461
141074 | CD00 |  | Bloque de contactos 1NO-1NC Ref 187002 | 2021-12-27 | ZMBT | FESE0200 | C/U |  |  | ND | MD04 | S | 1 | COP | 1 | AE79461
141075 | CD00 |  | Bloque de contactos 1NO-1NC Ref 187001 | 2021-10-28 | ZMBT | FESE0200 | C/U |  |  | ND | MD04 | S | 1 | COP | 1 | AE79461
141076 | CD00 |  | SECCIONADOR 36 KV-SIN CPaT-S/E EP | 2021-10-28 | ZAT | FESE0200 | C/U |  |  | ND | MD04 | S | 20504681 | COP | 1 | AE79461
141077 | CD00 |  | Interruptor para celda 17,5kV | 2021-10-28 | ZAT | FESE0200 | C/U |  |  | ND | MD04 | S | 1 | COP | 1 | AE79461
141078 | CD00 |  | Celda PIX 17,5 kV 950x800x850 mm CUAN | 2023-03-10 | ZAT | FEQE0602 | C/U |  |  | ND | MD04 | S | 79156 | COP | 1 | AE79461
141079 | CD00 |  | TABLERO SERVIC AUXILIARES DC ET-AT-907 | 2024-02-29 | ZAT | FESE0200 | C/U |  |  | ND | MD04 | S | 8025222 | COP | 1 | AE79461
141080 | CD00 |  | CAJA MANIOBRA 3 VIAS 15KV E-S-D 200A PED | 2021-10-28 | ZMBT | FEIN1500 | C/U |  |  | ND | MD04 | S | 13456000 | COP | 1 | AE79461
141081 | CD00 |  | TABLERO SERVIC AUXILIARES AC ET-AT-906 | 2024-02-29 | ZAT | FESE0200 | C/U |  |  | ND | MD04 | S | 13250065 | COP | 1 | AE79461
141082 | CD00 |  | TABLERO SERVIC AUXILIARES DC S/E MT/MT | 2024-02-29 | ZAT | FESE0200 | C/U |  |  | ND | MD04 | S | 9887009 | COP | 1 | AE79461
141083 | CD00 |  | INTERRUPTOR VACIO EXTRAIBLE 17,5KV 2,5KA | 2021-12-20 | ZAT | FEIN1700 | C/U |  |  | ND | MD04 | S | 21226269 | COP | 1 | AE79461
141084 | CD00 |  | SECCIONADOR 36KV 1250A 16KA CCPT VERT | 2023-02-15 | ZAT | FESE0200 | C/U |  |  | ND | MD04 | S | 21373664 | COP | 1 | AE79461
141085 | CD00 |  | SECCIONADOR 36KV 1250A 16KA SCPT VERT | 2023-08-16 | ZAT | FESE0200 | C/U |  |  | ND | MD04 | S | 19644399 | COP | 1 | AE79461
141086 | CD00 |  | SECCIONADOR FUSIBLE REPETICION 15KV 100A | 2021-12-20 | ZMBT | FESE0200 | C/U |  |  | ND | MD04 | S | 3768 | COP | 1 | AE79461
141087 | CD00 |  | TABLERO CTROL Y PROTEC TIPO RACK | 2024-07-03 | ZAT | FEQE1300 | C/U |  |  | ND | MD04 | S | 4 | COP | 1 | AE79461
141088 | CD00 |  | INTERRUPTOR VACIO EXTRAIBLE 17.5KV 630A | 2021-12-27 | ZAT | FEIN1700 | C/U |  |  | ND | MD04 | S | 107932 | COP | 1 | AE79461
141089 | CD00 |  | Switch Ethernet para S/E concentrad med | 2022-03-07 | ZAT | FESE0200 | C/U |  |  | ND | MD04 | S | 425489 | COP | 1 | AE79461
141090 | CD00 |  | INTERRUPTOR VACIO EXTRAIBLE 12KV 2.5KA | 2023-03-10 | ZAT | FEIN1700 | C/U |  |  | ND | MD04 | S | 49264477 | COP | 1 | AE79461
141091 | CD00 |  | INTERRUPTOR VACIO EXTRAIBLE 17,5KV 800A | 2021-10-28 | ZAT | FEIN1700 | C/U |  |  | ND | MD04 | S | 29178812 | COP | 1 | AE79461
141092 | CD00 |  | GUACAL POLO INTERRUPTOR 1050KV 2000A | 2021-10-28 | ZAT | FESE0200 | C/U |  |  | ND | MD04 | S | 3114827 | COP | 1 | AE79461
141093 | CD00 |  | CELDA DISTRIBUCION MT CC-2L+1P-F SF6 | 2023-02-11 | ZMBT | FEQE0601 | C/U |  |  | ND | MD04 | S | 26453889 | COP | 1 | AE79461
141094 | CD00 |  | CELDA DISTRIB MT CM-2L SF6 | 2021-10-28 | ZMBT | FEQE0602 | C/U |  |  | ND | MD04 | S | 16590376 | COP | 1 | AE79461
141095 | CD00 |  | Celda protección MT 1T SF6 | 2024-10-02 | ZMBT | FEQE0600 | C/U |  |  | ND | MD04 | S | 13030470 | COP | 1 | AE79461
141096 | CD00 |  | CELDAS SF6 CONFIG 3SM+3INT TEL | 2021-10-28 | ZMBT | FEQE0601 | C/U |  |  | ND | MD04 | S | 39578 | COP | 1 | AE79461
141097 | CD00 |  | CELDAS SF6 CONFIG 2S+ 1P | 2021-10-28 | ZMBT | FEQE0601 | C/U |  |  | ND | MD04 | S | 39578 | COP | 1 | AE79461
141098 | CD00 |  | CELDAS SF6 CONFIG 2SM+3INT CON ENVOLV | 2021-12-30 | ZMBT | FEQE0601 | C/U |  |  | ND | MD04 | S | 39578 | COP | 1 | AE79461
141099 | CD00 |  | CELDAS SF6 CONFIG 5S+2P | 2021-10-28 | ZMBT | FEQE0601 | C/U |  |  | ND | MD04 | S | 39578 | COP | 1 | AE79461
141100 | CD00 |  | CELDAS SF6 CONFIG 6S+2P | 2021-10-28 | ZMBT | FEQE0601 | C/U |  |  | ND | MD04 | S | 39578 | COP | 1 | AE79461
141101 | CD00 |  | INTERRUPTOR BY-PASS 38KV-600A REGUL TENS | 2021-10-28 | ZAT | FESE0200 | C/U |  |  | ND | MD04 | S | 56666000 | COP | 1 | AE79461
141102 | CD00 |  | CELDA DISTR MT CC-2L+1P-F SF6 MOTORIZADA | 2021-10-28 | ZMBT | FEQE0602 | C/U |  |  | ND | MD04 | S | 44242126 | COP | 1 | AE79461
141103 | CD00 |  | CELDA ENTRADA 17.5KV 4000A 31.5KA T INT | 2023-03-29 | ZAT | FEQE2400 | C/U |  |  | ND | MD04 | S | 195087429 | COP | 1 | AE79461
141104 | CD00 |  | CELDA SALIDA17.5KV 4000A 31.5KA T INT | 2023-03-29 | ZAT | FEQE2400 | C/U |  |  | ND | MD04 | S | 142399485 | COP | 1 | AE79461
141105 | CD00 |  | CELDA MEDIDA17.5KV 4000A 31.5KA T INT | 2023-03-29 | ZAT | FEQE2400 | C/U |  |  | ND | MD04 | S | 129391186 | COP | 1 | AE79461
141106 | CD00 |  | CELDA ACOPLE 17.5KV 4000A 31.5KA T INT | 2023-03-29 | ZAT | FEQE2400 | C/U |  |  | ND | MD04 | S | 238059262 | COP | 1 | AE79461
141107 | CD00 |  | CELDA DISTR MT CC 1L+PF+PA SF6 MOT + TLC | 2021-10-28 | ZMBT | FEQE0602 | C/U |  |  | ND | MD04 | S | 48554147 | COP | 1 | AE79461
141108 | CD00 |  | CELDA DISTR MT CC 2L+PF SF6 MOT + TLC | 2024-10-01 | ZMBT | FEQE0601 | C/U |  |  | ND | MD04 | S | 36969321 | COP | 1 | AE79461
141109 | CD00 |  | CELDA RMU-2L+1PF 24kV-630A-SF6 ORMZ | 2021-10-28 | ZMBT | FEQE0602 | C/U |  |  | ND | MD04 | S | 1 | COP | 1 | AE79461
141110 | CD00 |  | CELDA RMU-1L+1PF+1PA 24kV-630A-SF6 ORMZ | 2021-10-28 | ZMBT | FEQE0602 | C/U |  |  | ND | MD04 | S | 1 | COP | 1 | AE79461
141111 | CD00 |  | CELDA RMU-3L 24kV-630A-SF6 ORMZ | 2021-10-28 | ZMBT | FEQE0602 | C/U |  |  | ND | MD04 | S | 1 | COP | 1 | AE79461
141112 | CD00 |  | EQUIPO DE MANIOBRA MOVIL 11.4KV | 2022-11-02 | ZMBT | FESE0200 | C/U |  |  | ND | MD04 | S | 1 | COP | 1 | AE79461
141113 | CD00 |  | CELDA PIX 17.5KV K5+SK5 3 BARRAS CU | 2021-12-20 | ZAT | FEQE0602 | C/U |  |  | ND | MD04 | S | 79156 | COP | 1 | AE79461
141114 | CD00 |  | CELDA DISTR MT 1LE 24KV 630A SF6 MOT+TLC | 2024-11-02 | ZMBT | FEQE0601 | C/U |  |  | ND | MD04 | S | 13899527 | COP | 1 | AE79461
141115 | CD00 |  | SECCIONADOR 3F 24KV 630A 16KA CABLE DESN | 2024-11-02 | ZMBT | FEQE0604 | C/U |  |  | ND | MD04 | S | 8673808 | COP | 1 | AE79461
141116 | CD00 |  | CELDA MODULAR LINEA 1L SF6 24KV EXT MANU | 2022-06-20 | ZMBT | FEQE0600 | C/U |  |  | ND | MD04 | S | 7126061 | COP | 1 | AE79461
141117 | CD00 |  | CAJA CONECTORES CABLE 3500MCM BACATA | 2021-10-28 | ZAT | FEQE2400 | C/U |  |  | ND | MD04 | S | 1 | COP | 1 | AE79461
141118 | CD00 |  | ESTRUCTURA MET CT 36KV ADOSADO INTERRUPT | 2021-10-28 | ZAT | FESE0200 | C/U |  |  | ND | MD04 | S | 395 | COP | 1 | AE79461
141119 | CD00 |  | CELDA SALIDA 17.5KV 25KA 800A | 2021-07-06 | ZMBT | FEQE0601 | C/U |  |  | ND | MD04 | S | 1 | COP | 1 | AE79461
141120 | CD00 |  | CELDA MEDIDA 17.5KV 25KA 800A | 2021-07-06 | ZMBT | FEQE0601 | C/U |  |  | ND | MD04 | S | 1 | COP | 1 | AE79461
141121 | CD00 |  | BLOQUE BORNERA CODIGO MEDIDA 22 PUNTOS | 2022-06-17 | ZMBT | FESE0200 | C/U |  |  | ND | MD04 | S | 563173 | COP | 1 | AE79461
141122 | CD00 |  | CELDA DE SALIDA 17,5 kV 630 A | 2021-12-20 | ZAT | FEQE0602 | C/U |  |  | ND | MD04 | S | 67203836 | COP | 1 | AE79461
141123 | CD00 |  | Interruptor de corte en vacio celda 36 K | 2021-07-06 | ZAT | FEIN1700 | C/U |  |  | ND | MD04 | S | 490 | COP | 1 | AE79461
141124 | CD00 |  | Interruptor de corte en vacio celda 36 k | 2021-07-06 | ZAT | FEIN1700 | C/U |  |  | ND | MD04 | S | 490 | COP | 1 | AE79461
141125 | CD00 |  | CELDA SALIDA 17.5KV 25KA 800A TRAFO AUX. | 2021-07-06 | ZMBT | FEQE0602 | C/U |  |  | ND | MD04 | S | 1 | COP | 1 | AE79461
141126 | CD00 |  | CELDA SALIDA 17.5KV 25KA 800A AUX.EXTERN | 2021-07-06 | ZMBT | FEQE0602 | C/U |  |  | ND | MD04 | S | 1 | COP | 1 | AE79461
141127 | CD00 |  | Interruptor de corte en vacio celda 17.5 | 2021-07-06 | ZAT | FEIN1700 | C/U |  |  | ND | MD04 | S | 490 | COP | 1 | AE79461
141128 | CD00 |  | Interruptor de corte en vacio celda 17.5 | 2021-07-06 | ZAT | FEIN1700 | C/U |  |  | ND | MD04 | S | 490 | COP | 1 | AE79461
141129 | CD00 |  | Celda secundaria de media tensión 4L+PF | 2021-07-06 | ZAT | FEQE0602 | C/U |  |  | ND | MD04 | S | 82522130 | COP | 1 | AE79461
141130 | CD00 |  | Celda secundaria de media tensión 5L+PF | 2021-07-06 | ZAT | FEQE0602 | C/U |  |  | ND | MD04 | S | 121200963 | COP | 1 | AE79461
141131 | CD00 |  | Módulo de conexión 36kV-17.5kV S/E Movil | 2022-03-07 | ZMBT | FEQE0602 | C/U |  |  | ND | MD04 | S | 360000 | COP | 1 | AE79461
141132 | CD00 |  | EnvolventeMetalicaSubestacionesMT/MT36kV | 2023-03-27 | ZAT | FEQE1300 | C/U |  |  | ND | MD04 | S | 140000000 | COP | 1 | AE79461
141133 | CD00 |  | CELDA MOD MT_MT 1S 36kV 630 A + Relé mul | 2024-10-29 | ZMBT | FEQE0602 | C/U |  |  | ND | MD04 | S | 119033144 | COP | 1 | AE79461
141134 | CD00 |  | CELDA MOD MT_MT 1M 36 kV 630 A | 2024-10-29 | ZMBT | FEQE0602 | C/U |  |  | ND | MD04 | S | 122038760 | COP | 1 | AE79461
141135 | CD00 |  | CELDA MOD MT_MT 1PF 36 kV 630 A | 2024-10-29 | ZMBT | FEQE0602 | C/U |  |  | ND | MD04 | S | 22168120 | COP | 1 | AE79461
141136 | CD00 |  | CELDA MOD MT_MT 1PA 24 kV 630 A + RELE M | 2024-10-29 | ZMBT | FEQE0602 | C/U |  |  | ND | MD04 | S | 141032060 | COP | 1 | AE79461
141137 | CD00 |  | CELDA MOD MT_MT 1S 24 kV 630 A + RELE MU | 2024-10-29 | ZMBT | FEQE0602 | C/U |  |  | ND | MD04 | S | 116373110 | COP | 1 | AE79461
141138 | CD00 |  | CELDA MOD MT_MT 1M 24 kV 630 A | 2024-10-29 | ZMBT | FEQE0602 | C/U |  |  | ND | MD04 | S | 103117259 | COP | 1 | AE79461
141139 | CD00 |  | CELDA MOD MT_MT 1PF 24 kV 630 A | 2024-10-29 | ZMBT | FEQE0602 | C/U |  |  | ND | MD04 | S | 16592184 | COP | 1 | AE79461
141140 | CD00 |  | interr poste 24kV term abiertos con LPIT | 2023-02-11 | ZMBT | FEQE0603 | C/U |  |  | ND | MD04 | S | 3000000 | COP | 1 | AE79461
141141 | CD00 |  | CELDA MOD MT_MT 1PA 36 kV 630 A + RELE M | 2024-10-29 | ZMBT | FEQE0602 | C/U |  |  | ND | MD04 | S | 136154980 | COP | 1 | AE79461
141142 | CD00 |  | Seccionador MT Aéreo 3F PT 13,2 kV | 2022-03-07 | ZMBT | FESE0701 | C/U |  |  | ND | MD04 | S | 7702784 | COP | 1 | AE79461
141143 | CD00 |  | interr poste 24kV term abiertos sin LPIT | 2023-02-11 | ZMBT | FEQE0603 | C/U |  |  | ND | MD04 | S | 3000000 | COP | 1 | AE79461
141144 | CD00 |  | interr poste 24kV term pref conLPIT | 2023-02-11 | ZMBT | FEQE0603 | C/U |  |  | ND | MD04 | S | 3000000 | COP | 1 | AE79461
141145 | CD00 |  | interr SE 24kV term abiertos con LPIT | 2023-02-11 | ZAT | FEQE0603 | C/U |  |  | ND | MD04 | S | 3000000 | COP | 1 | AE79461
141146 | CD00 |  | interr SE 24kV term abiertos sin LPIT | 2023-02-11 | ZAT | FEQE0603 | C/U |  |  | ND | MD04 | S | 3000000 | COP | 1 | AE79461
141147 | CD00 |  | Interr SE 36kV term abiertos sin LPIT | 2023-02-11 | ZAT | FEQE0603 | C/U |  |  | ND | MD04 | S | 3000000 | COP | 1 | AE79461
141148 | CD00 |  | interr poste 36kV term abiertos con LPIT | 2023-02-11 | ZMBT | FEQE0603 | C/U |  |  | ND | MD04 | S | 3000000 | COP | 1 | AE79461
141149 | CD00 |  | Seccionador MT Aéreo 3F - PT 11,4 kV | 2022-03-07 | ZAT | FESE0701 | C/U |  |  | ND | MD04 | S | 7702784 | COP | 1 | AE79461
141150 | CD00 |  | Caja manio 4V Semi-su 600A 11,4SF6 | 2022-06-20 | ZMBT | FEQE0600 | C/U |  |  | ND | MD04 | S | 94564232 | COP | 1 | AE79461
141151 | CD00 |  | Caja manio 4V Semi 2/600 2/200 11,4SF6 | 2024-11-02 | ZMBT | FEQE0600 | C/U |  |  | ND | MD04 | S | 151847258 | COP | 1 | AE79461
141152 | CD00 |  | Caja manio 5V Semi 3/600 2/200 11,4SF6 | 2024-10-08 | ZMBT | FEQE0600 | C/U |  |  | ND | MD04 | S | 179477818 | COP | 1 | AE79461
141153 | CD00 |  | Caja manio 5V Semi-su 5/600 11,4 SF6 | 2024-03-01 | ZMBT | FEQE0600 | C/U |  |  | ND | MD04 | S | 181230887 | COP | 1 | AE79461
141154 | CD00 |  | Caja manio 6V Semi 2/600 4/200 11,4SF6 | 2024-05-02 | ZMBT | FEQE0600 | C/U |  |  | ND | MD04 | S | 220675180 | COP | 1 | AE79461
141155 | CD00 |  | Caja manio 6V Semi 4/600 2/200 11,4SF6 | 2024-01-02 | ZMBT | FEQE0600 | C/U |  |  | ND | MD04 | S | 223942234 | COP | 1 | AE79461
141156 | CD00 |  | Caja manio 6V Semi-su 6/600 11,4 SF6 | 2024-01-02 | ZMBT | FEQE0600 | C/U |  |  | ND | MD04 | S | 223942236 | COP | 1 | AE79461
141160 | CD00 |  | RMU 24kV 125KV 630A 16kA 3L Extensible | 2021-10-28 | ZMBT | FEQE2300 | C/U |  |  | ND | MD04 | S | 1 | COP | 1 | USRDM03
141161 | CD00 |  | INTERRUPTOR AEREO 36kV 630A 20KA 50/60HZ | 2021-10-28 | ZMBT | FEQE0603 | C/U |  |  | ND | MD04 | S | 1 | COP | 1 | USRDM03
141162 | CD00 |  | CMU 24kV 125KV 630A 16kA 2L+PA Extensble | 2021-10-28 | ZMBT | FEQE2300 | C/U |  |  | ND | MD04 | S | 1 | COP | 1 | USRDM03
141163 | CD00 |  | INTERRUPTOR AEREO 24kV 630A 16KA 50/60HZ | 2021-10-28 | ZMBT | FEQE0603 | C/U |  |  | ND | MD04 | S | 1 | COP | 1 | USRDM03
141164 | CD00 |  | INTERR.SF6 10KV.2500A.29KA.INT.ENCHUF | 2021-10-28 | ZAT | FEIN1500 | C/U |  |  | ND | MD04 | S | 35620 | COP | 1 | USRDM03
141165 | CD00 |  | SECCIONADOR BAJO CARGA 24 KV 400A 12KA | 2021-10-28 | ZMBT | FESE0200 | C/U |  |  | ND | MD04 | S | 1 | COP | 1 | USRDM03
141166 | CD00 |  | CELDA MODULAR 1PA 24kV-630A-SF6 ORMZ | 2021-10-28 | ZMBT | FEQE0602 | C/U |  |  | ND | MD04 | S | 1 | COP | 1 | USRDM03
141167 | CD00 |  | CELDA MODULAR 1L 24kV-630A-SF6 ORMZ | 2021-10-28 | ZMBT | FEQE0602 | C/U |  |  | ND | MD04 | S | 1 | COP | 1 | USRDM03
141168 | CD00 |  | CELDA MODULAR 1PF 24kV-250A-SF6 ORMZ | 2021-10-28 | ZMBT | FEQE0602 | C/U |  |  | ND | MD04 | S | 27705 | COP | 1 | USRDM03
141169 | CD00 |  | SECC BAJO CARGA 24KV 630A 12KA TP DUAL | 2021-10-28 | ZMBT | FESE0200 | C/U |  |  | ND | MD04 | S | 1 | COP | 1 | USRDM03
141170 | CD00 |  | Unidad Movil de Distribuci? 17.5kV | 2022-03-07 | ZMBT | FEQE0606 | C/U |  |  | ND | MD04 | S | 250000 | COP | 1 | USRDM03
141773 | CD00 |  | Trasformer func. Unit 24kV;2500A;25kA | 2023-03-09 | ZMBT | FEQE2400 | C/U |  |  | ND | MD04 | S | 160309638 | COP | 1 | USER_TAM
141774 | CD00 |  | Line/aux.S.func. Unit 24kV;2500A;25kA | 2023-03-09 | ZMBT | FEQE2400 | C/U |  |  | ND | MD04 | S | 145280610 | COP | 1 | USER_TAM
141775 | CD00 |  | Measures func. Unit 24kV;2500A;25kA | 2023-03-09 | ZMBT | FEQE2400 | C/U |  |  | ND | MD04 | S | 100193524 | COP | 1 | USER_TAM
141776 | CD00 |  | Long.func. unit 24kV;2500A;25kA | 2023-03-09 | ZMBT | FEQE2400 | C/U |  |  | ND | MD04 | S | 195319933 | COP | 1 | USER_TAM
141785 | CD00 |  | Trasformer func. Unit 36kV;1600A;25kA | 2023-03-09 | ZMBT | FEQE2400 | C/U |  |  | ND | MD04 | S | 160309638 | COP | 1 | USER_TAM
141786 | CD00 |  | Line/aux.S.func. Unit 36kV;1600A;25kA | 2023-03-09 | ZMBT | FEQE2400 | C/U |  |  | ND | MD04 | S | 115222552 | COP | 1 | USER_TAM
141787 | CD00 |  | Measures func. Unit 36kV;1600A;25kA | 2023-03-09 | ZAT | FEQE2400 | C/U |  |  | ND | MD04 | S | 100193524 | COP | 1 | USER_TAM
141788 | CD00 |  | Long.func. Unit 36kV;1600A;25kA | 2023-07-11 | ZMBT | FEQE2400 | C/U |  |  | ND | MD04 | S | 195319933 | COP | 1 | USER_TAM
141986 | CD00 |  | Caja de maniobra 3 via E/S600 D200A pede | 2023-10-31 | ZMBT | FESE0200 | C/U |  |  | ND | MD04 | S | 34700000 | COP | 1 | USER_TAM
141987 | CD00 |  | Caja de maniobra 4 via E/S600 D200A pede | 2023-10-31 | ZMBT | FESE0200 | C/U |  |  | ND | MD04 | S | 41900000 | COP | 1 | USER_TAM
141988 | CD00 |  | Caja de maniobra 5 via E/S600 D200A pede | 2023-10-31 | ZMBT | FESE0200 | C/U |  |  | ND | MD04 | S | 51200000 | COP | 1 | USER_TAM
150032 | CD00 |  | MH SB 145kV AIR-AIR TPO TRAFO | 2023-10-25 | ZAT | FEIN0202 | C/U |  |  | ND | MD04 | S | 499915061 | COP | 1 | USER_TAM
150033 | CD00 |  | HM SB 145kV AIR-AIR TPO LINE | 2023-11-02 | ZAT | FEIN0202 | C/U |  |  | ND | MD04 | S | 516199171 | COP | 1 | USER_TAM
150064 | CD00 |  | HM Y2 145kV AAA TPO-TPO CT:2000+800+1600 | 2024-08-02 | ZAT | FEIN0202 | C/U |  |  | ND | MD04 | S | 801009179 | COP | 1 | USER_TAM
150090 | CD00 |  | Módulo GIS transf 145kV 2500A Florida | 2022-03-07 | ZAT | FEIN0202 | C/U |  |  | ND | MD04 | S | 1012800000 | COP | 1 | USER_TAM
150095 | CD00 |  | GIS SB 145kV BUSBARRPM PAT | 2024-10-25 | ZAT | FEIN0203 | C/U |  |  | ND | MD04 | S | 247170459 | COP | 1 | USER_TAM
150096 | CD00 |  | GIS SB 145kV TPO COUPLING CT2000 | 2024-10-25 | ZAT | FEIN0203 | C/U |  |  | ND | MD04 | S | 514776044 | COP | 1 | USER_TAM
150097 | CD00 |  | GIS-SB145kVCAB TPO TRAFRPMCT400+800+1200 | 2024-10-25 | ZAT | FEIN0203 | C/U |  |  | ND | MD04 | S | 673296629 | COP | 1 | USER_TAM
150098 | CD00 |  | GIS SB 145kV CABLE TPO LINERPM CT 2000 | 2024-10-25 | ZAT | FEIN0203 | C/U |  |  | ND | MD04 | S | 719520615 | COP | 1 | USER_TAM
150102 | CD00 |  | Seccionador DS moto 145kV 3150A 50kA | 2021-12-22 | ZAT | FESE0300 | C/U |  |  | ND | MD04 | S | 1 | COP | 1 | USER_TAM
150103 | CD00 |  | Seccionador DS+ES LÍNEA MOTORIZADO 145-1 | 2021-12-22 | ZAT | FESE0300 | C/U |  |  | ND | MD04 | S | 1 | COP | 1 | USER_TAM
150104 | CD00 |  | Seccionador DS MOTO 145kV 2000A 50kA | 2023-08-25 | ZAT | FESE0300 | C/U |  |  | ND | MD04 | S | 38215340 | COP | 1 | USER_TAM
150105 | CD00 |  | Seccionador DS+ES MOTO 145kV 2000A 50kA | 2023-11-24 | ZAT | FESE0300 | C/U |  |  | ND | MD04 | S | 45895496 | COP | 1 | USER_TAM
150106 | CD00 |  | INTERRUPTOR;GSH001/6;145KV;3150A;50kA | 2021-12-22 | ZAT | FEIN0201 | C/U |  |  | ND | MD04 | S | 90000000 | COP | 1 | USER_TAM
150124 | CD00 |  | INTERRUPTOR Ø3;145KV;2000A;40KA SF6 FREE | 2024-06-05 | ZAT | FEIN0201 | C/U |  |  | ND | MD04 | S | 85384041 | COP | 1 | USER_TAM
150139 | CD00 |  | GIS DB 145kV CABLE TPO LINE CT2000 | 2024-08-09 | ZAT | FEIN0203 | C/U |  |  | ND | MD04 | S | 1205954628 | COP | 1 | USER_TAM
150140 | CD00 |  | GIS DB 145kV CABLE TPO TRAFO RPM CT 2000 | 2024-08-09 | ZAT | FEIN0203 | C/U |  |  | ND | MD04 | S | 1205954628 | COP | 1 | USER_TAM
150141 | CD00 |  | GIS DB 145kV TPO COUPLING CT:2000 | 2024-08-09 | ZAT | FEIN0203 | C/U |  |  | ND | MD04 | S | 1205954628 | COP | 1 | USER_TAM
150142 | CD00 |  | GIS DB 145kV VT 115 BUSBAR ES | 2024-08-09 | ZAT | FEIN0203 | C/U |  |  | ND | MD04 | S | 1205954628 | COP | 1 | USER_TAM
150146 | CD00 |  | HM SB145kV A-A TPO COUPLING CT:2500 | 2024-10-29 | ZAT | FEIN0202 | C/U |  |  | ND | MD04 | S | 573685622 | COP | 1 | USER_TAM
150152 | CD00 |  | MH SB145kV AIR-AIR TPO TRAFO TI200-400/5 | 2024-10-29 | ZAT | FEIN0202 | C/U |  |  | ND | MD04 | S | 876475457 | COP | 1 | USER_TAM
150153 | CD00 |  | HMY2 145kV T-T A-A-A CT2000+400+800+2000 | 2024-05-31 | ZAT | FEIN0202 | C/U |  |  | ND | MD04 | S | 2400999950 | COP | 1 | CPI_D4P
150154 | CD00 |  | HM SB 145kV TPO LINE A-A CT1000+2000 | 2024-05-31 | ZAT | FEIN0202 | C/U |  |  | ND | MD04 | S | 466154980 | COP | 1 | CPI_D4P
150157 | CD00 |  | GIS-TIPO SB145kV CONEXIÓN CLIENTE | 2024-09-12 | ZAT | FEIN0203 | C/U |  |  | ND | MD04 | S | 1129560000 | COP | 1 | CPI_D4P
150590 | CD00 |  | SELECTOR ROT.ON-OFF TETRAPOLAR 440 V | 2024-08-02 | ZMBT | FESE0100 | C/U |  |  | ND | MD04 | S | 45900 | COP | 1 | AE79461
150591 | CD00 |  | POLO INTERRUPTOR 115KV, TIPO SB6 145, SF | 2021-10-28 | ZAT | FESE0300 | C/U |  |  | ND | MD04 | S | 1 | COP | 1 | AE79461
150592 | CD00 |  | POLO INTERRUPTOR 115KV, 1250A, TIPO 17F8 | 2021-10-28 | ZAT | FESE0300 | C/U |  |  | ND | MD04 | S | 1 | COP | 1 | AE79461
150593 | CD00 |  | POLO INTERRUPTOR 115KV, TIPO SFM100, SF6 | 2021-10-28 | ZAT | FESE0300 | C/U |  |  | ND | MD04 | S | 1543 | COP | 1 | AE79461
150594 | CD00 |  | SECCIONADOR 115KV, TIPO SSBII145, MARCAH | 2021-12-20 | ZAT | FESE0500 | C/U |  |  | ND | MD04 | S | 24659199 | COP | 1 | AE79461
150595 | CD00 |  | POLO INTERRUPTOR 230KV, TIPO SFM40A, MAR | 2021-12-20 | ZAT | FESE0300 | C/U |  |  | ND | MD04 | S | 1 | COP | 1 | AE79461
150596 | CD00 |  | POLO INTERRUPTOR 115KV OERLIKON | 2021-10-28 | ZAT | FESE0300 | C/U |  |  | ND | MD04 | S | 1 | COP | 1 | AE79461
150597 | CD00 |  | BOBINA DE ENCLAVAMIENTO, PARA SECCIONADO | 2021-12-20 | ZAT | FESE0500 | C/U |  |  | ND | MD04 | S | 37568 | COP | 1 | AE79461
150598 | CD00 |  | AMORTIGUADOR INTERRUPT 230 Kv MARCA ASEA | 2021-12-20 | ZAT | FESE0500 | C/U |  |  | ND | MD04 | S | 78267 | COP | 1 | AE79461
150599 | CD00 |  | BOBINA DE CIERRE Y APERTURA PARA INTERRU | 2021-12-20 | ZAT | FESE0500 | C/U |  |  | ND | MD04 | S | 1 | COP | 1 | AE79461
150600 | CD00 |  | Maleta de llenado de SF6 | 2021-10-28 | ZAT | FESE0500 | C/U |  |  | ND | MD04 | S | 5330078 | COP | 1 | AE79461
150601 | CD00 |  | Polo para interruptor 500 kv tipo GL317 | 2021-12-20 | ZAT | FESE0300 | C/U |  |  | ND | MD04 | S | 33191 | COP | 1 | AE79461
150602 | CD00 |  | REPUES INTERRUP TIPO GL312 AREVA | 2021-12-20 | ZAT | FEIN0300 | C/U |  |  | ND | MD04 | S | 5962856 | COP | 1 | AE79461
150603 | CD00 |  | Bobinas de Apertura INT 36 KV | 2021-10-28 | ZAT | FESE0500 | C/U |  |  | ND | MD04 | S | 15653 | COP | 1 | AE79461
150604 | CD00 |  | Accesorios GIS F35-145 KV 47-300-061-01 | 2021-12-20 | ZAT | FEIN0202 | C/U |  |  | ND | MD04 | S | 7915 | COP | 1 | AE79461
150605 | CD00 |  | CAJA CONTROL RECONECTADOR | 2021-12-20 | ZMBT | FESE0500 | C/U |  |  | ND | MD04 | S | 395 | COP | 1 | AE79461
150606 | CD00 |  | REPUESTOS CARRO INTERRUPTOR SIEMENS | 2021-12-20 | ZAT | FEIN0300 | C/U |  |  | ND | MD04 | S | 1741 | COP | 1 | AE79461
150607 | CD00 |  | POLO INTERRUPTOR SF6 145KV HAB GL312P | 2021-10-28 | ZAT | FESE0300 | C/U |  |  | ND | MD04 | S | 3114827 | COP | 1 | AE79461
150608 | CD00 |  | CAJA ACCESORIOS SECCIONADOR 2000A 145KV | 2021-12-20 | ZAT | FESE0500 | C/U |  |  | ND | MD04 | S | 395 | COP | 1 | AE79461
150609 | CD00 |  | 1CAJA MECANISMOS SECCIONADOR 2000A 145KV | 2022-03-07 | ZAT | FEIN1800 | C/U |  |  | ND | MD04 | S | 395 | COP | 1 | AE79461
150610 | CD00 |  | CAJA AISLADORES SECCIOANDOR 2000A 145KV | 2021-12-20 | ZAT | FESE0500 | C/U |  |  | ND | MD04 | S | 395 | COP | 1 | AE79461
150611 | CD00 |  | SECCIONADOR 145KV 2000A 40KA M SCPT VERT | 2023-08-09 | ZAT | FESE0301 | C/U |  |  | ND | MD04 | S | 1 | COP | 1 | AE79461
150612 | CD00 |  | INTERRUPTOR TRIPOLAR 245KV 2000A 40 KA | 2021-12-20 | ZAT | FEIN0201 | C/U |  |  | ND | MD04 | S | 48513274 | COP | 1 | AE79461
150613 | CD00 |  | SECCIONADOR 145KV 2000A 40KA M CCPT VERT | 2021-07-06 | ZAT | FESE0500 | C/U |  |  | ND | MD04 | S | 1 | COP | 1 | AE79461
150614 | CD00 |  | SECCIONADOR 145KV 2000A 40KA M SCPT HORZ | 2023-11-24 | ZAT | FESE0301 | C/U |  |  | ND | MD04 | S | 29972408 | COP | 1 | AE79461
150615 | CD00 |  | SECCIONADOR 145KV 2000A 40KA M CCPT HORZ | 2023-11-24 | ZAT | FESE0301 | C/U |  |  | ND | MD04 | S | 34807692 | COP | 1 | AE79461
150616 | CD00 |  | GUACAL CARRO INTERRUPTOR 34.5KV | 2021-12-20 | ZAT | FESE0500 | C/U |  |  | ND | MD04 | S | 21383521 | COP | 1 | AE79461
150617 | CD00 |  | GUACAL BOBINA INTERRUPTOR 1050KV 2000A | 2021-12-20 | ZAT | FESE0500 | C/U |  |  | ND | MD04 | S | 15653 | COP | 1 | AE79461
150618 | CD00 |  | GUACAL BOBINA INTERRUPTOR 650KV 2000A | 2021-12-20 | ZAT | FESE0500 | C/U |  |  | ND | MD04 | S | 15653 | COP | 1 | AE79461
150619 | CD00 |  | GUACAL EMPAQUES INTERR 1050KV 2000A | 2021-12-20 | ZAT | FESE0500 | C/U |  |  | ND | MD04 | S | 79156 | COP | 1 | AE79461
150620 | CD00 |  | GUACAL EMPAQUES INTERR 650KV 2000A | 2021-10-28 | ZAT | FESE0500 | C/U |  |  | ND | MD04 | S | 1 | COP | 1 | AE79461
150621 | CD00 |  | GUACAL MECANIS ACCIONAM INTERR 650KV 2KA | 2021-12-20 | ZAT | FESE0500 | C/U |  |  | ND | MD04 | S | 1 | COP | 1 | AE79461
150622 | CD00 |  | GUACAL MOTOR INTERRUPTOR 1050KV 2000A | 2021-12-20 | ZAT | FESE0500 | C/U |  |  | ND | MD04 | S | 79156 | COP | 1 | AE79461
150623 | CD00 |  | POLO INTERRUPTOR 650KV 2000A | 2021-12-20 | ZAT | FESE0300 | C/U |  |  | ND | MD04 | S | 3114827 | COP | 1 | AE79461
150624 | CD00 |  | GUACAL MOTOR SECCIONADOR 650KV 2000A | 2021-10-28 | ZAT | FESE0500 | C/U |  |  | ND | MD04 | S | 1 | COP | 1 | AE79461
150625 | CD00 |  | INTERRUPTORES ALTA TENSION RETAL | 2023-03-27 | ZMAT | SRTS0900 | KG |  |  | ND | MD07 | S | 0 | COP | 1 | AE79461
150626 | CD00 |  | CELDA ACOPLE 17.5KV 2500A 25KA T INT | 2023-04-03 | ZAT | FEQE2400 | C/U |  |  | ND | MD04 | S | 163287558 | COP | 1 | AE79461
150627 | CD00 |  | CELDA ACOPLE 36KV 1250A 16KA T INT S-E | 2023-03-23 | ZAT | FEQE2400 | C/U |  |  | ND | MD04 | S | 275247899 | COP | 1 | AE79461
150628 | CD00 |  | POLO INTERR 115KV TANQUE MUERTO DTI-245 | 2021-10-28 | ZAT | FESE0300 | C/U |  |  | ND | MD04 | S | 185252 | COP | 1 | AE79461
150629 | CD00 |  | POLO INTERRUPTOR 115KV GL-312 F3 | 2021-12-20 | ZAT | FESE0300 | C/U |  |  | ND | MD04 | S | 152833 | COP | 1 | AE79461
150630 | CD00 |  | KIT REPTOS INTERRUP BANCO CONDENSADORES | 2021-10-28 | ZAT | FESE0500 | C/U |  |  | ND | MD04 | S | 79 | COP | 1 | AE79461
150631 | CD00 |  | Estructura soporte interruptor 145 kV | 2021-10-28 | ZAT | FEIN0201 | C/U |  |  | ND | MD04 | S | 1 | COP | 1 | AE79461
150632 | CD00 |  | Bastidor y caja mando interruptor 145kv | 2021-10-28 | ZAT | FEIN0201 | C/U |  |  | ND | MD04 | S | 1 | COP | 1 | AE79461
150633 | CD00 |  | ACCESORIOS MONTAJE SECCIONADOR 36 KV | 2021-12-20 | ZAT | FESE0500 | C/U |  |  | ND | MD04 | S | 791 | COP | 1 | AE79461
150634 | CD00 |  | BASE PARA SECCIONADOR 36 KV | 2021-12-20 | ZAT | FESE0500 | C/U |  |  | ND | MD04 | S | 7915 | COP | 1 | AE79461
150635 | CD00 |  | CAJA MANDO SECCIONADOR 36 KV | 2021-12-20 | ZAT | FESE0500 | C/U |  |  | ND | MD04 | S | 395 | COP | 1 | AE79461
150636 | CD00 |  | AISLADOR POSTE SECCIONADOR 36 KV | 2021-12-20 | ZAT | FESE0500 | C/U |  |  | ND | MD04 | S | 2929474 | COP | 1 | AE79461
150640 | CD00 |  | INTERRUPTOR TRIPOLAR 145KV 2000A 40 KA | 2024-05-02 | ZAT | FEIN0201 | C/U |  |  | ND | MD04 | S | 118803770 | COP | 1 | USRDM03
160021 | CD00 |  | Marco en polipropileno para caja CS275 | 2022-11-03 | ZMBT | FEMI0400 | C/U |  |  | ND | MD05 | S | 0 | COP | 1 | USER_TAM
160022 | CD00 |  | Tapa en polipropileno CS275 | 2022-11-03 | ZMBT | FEMI0400 | C/U |  |  | ND | MD05 | S | 0 | COP | 1 | USER_TAM
160023 | CD00 |  | Marco en policoncreto para caja CS275 | 2022-11-03 | ZMBT | FEMI0400 | C/U |  |  | ND | MD05 | S | 0 | COP | 1 | USER_TAM
160024 | CD00 |  | Tapa en policoncreto caja CS275 | 2022-11-03 | ZMBT | FEMI0400 | C/U |  |  | ND | MD05 | S | 0 | COP | 1 | USER_TAM
160030 | CD00 |  | CABLE CONVERSOR USB-ETHERNET RC10 | 2021-10-28 | ZMBT | FEMI0400 | C/U |  |  | ND | MD05 | S | 2316000 | COP | 1 | USER_TAM
160031 | CD00 |  | Panel de distribución 48 VDC 150A | 2021-10-28 | ZMBT | FERP0301 | C/U |  |  | ND | MD04 | S | 960000 | COP | 1 | USER_TAM
160032 | CD00 |  | Bandeja rack de 19" equipos comunicación | 2020-09-22 | ZMBT | FEMI0400 | C/U |  |  | ND | MD05 | S | 70400 | COP | 1 | USER_TAM
160033 | CD00 |  | Bandeja para rack 19" para 4 baterías | 2021-10-28 | ZMBT | FEMI0400 | C/U |  |  | ND | MD05 | S | 280000 | COP | 1 | USER_TAM
160034 | CD00 |  | Mando sincronizado condensadores tranfor | 2024-02-02 | ZAT | FERP0302 | C/U |  |  | ND | MD04 | S | 29295497 | COP | 1 | USER_TAM
160036 | CD00 |  | Est. de energia 8L+1T 208/120V | 2022-03-07 | ZMBT | FEQE2700 | C/U |  |  | ND | MD04 | S | 13708000 | COP | 1 | USER_TAM
160037 | CD00 |  | Estación de Conmutación 8L+1T 208/120V | 2022-03-07 | ZMBT | FEQE2700 | C/U |  |  | ND | MD04 | S | 10281000 | COP | 1 | USER_TAM
160043 | CD00 |  | BobinaReactor Bacata/Tibabuyes/Usme 56mH | 2021-07-06 | ZAT | FEMI0400 | C/U |  |  | ND | MD05 | S | 28016000 | COP | 1 | USER_TAM
160044 | CD00 |  | BobinaReactorSalitreSeptimoArmonico 18mH | 2021-07-06 | ZAT | FEMI0400 | C/U |  |  | ND | MD05 | S | 22457000 | COP | 1 | USER_TAM
160045 | CD00 |  | BobinaReactorDeSalitreQuintoArmonico35mH | 2021-07-06 | ZAT | FEMI0400 | C/U |  |  | ND | MD05 | S | 47855000 | COP | 1 | USER_TAM
160046 | CD00 |  | BOBINA REACTOR DE EL SOL 20 mH | 2021-07-06 | ZAT | FEMI0400 | C/U |  |  | ND | MD05 | S | 75709821 | COP | 1 | USER_TAM
160047 | CD00 |  | UNIDAD CAPACITIVA 24,68 μf DE 655 KVAR | 2022-03-07 | ZAT | FECO0202 | C/U |  |  | ND | MD04 | S | 5247000 | COP | 1 | USER_TAM
160048 | CD00 |  | BOBINA REACTOR DE UBATE 62mH | 2021-07-06 | ZAT | FEMI0400 | C/U |  |  | ND | MD05 | S | 68777060 | COP | 1 | USER_TAM
160051 | CD00 |  | Equipo de protección y control RGDM | 2023-08-09 | ZMBT | FERP0302 | C/U |  |  | ND | MD04 | S | 500000 | COP | 1 | USER_TAM
160055 | CD00 |  | Equipo TRANSFERENCIA AUTOMATICA BT 500A | 2022-03-07 | ZAT | FEQE1400 | C/U |  |  | ND | MD04 | S | 37010300 | COP | 1 | USER_TAM
160058 | CD00 |  | Cargador-Rectificador (PSS) S/E AT/MT. | 2022-03-07 | ZAT | FEQE2700 | C/U |  |  | ND | MD04 | S | 50000000 | COP | 1 | USER_TAM
160068 | CD00 |  | RMU 2LE+1T 24kV GSM001/06 rev. 1/2020 | 2024-09-17 | ZMBT | FEQE1500 | C/U |  |  | ND | MD04 | S | 1 | COP | 1 | USER_TAM
160180 | CD00 |  | Rectificador Modular de 1800 Watios en c | 2024-03-06 | ZAT | FEQE2100 | C/U |  |  | ND | MD04 | S | 6700000 | COP | 1 | USER_TAM
160182 | CD00 |  | Monitor de bateria con sensor de tempera | 2024-03-06 | ZAT | FEQE2100 | C/U |  |  | ND | MD04 | S | 3200000 | COP | 1 | USER_TAM
160496 | CD00 |  | BATERÍA SELLADA PB-ACIDO VRLA 12VCC 24AH | 2024-11-02 | ZMBT | FEAP0100 | C/U |  |  | ND | MD04 | S | 265054 | COP | 1 | AE92277
161825 | CD00 |  | CAJA PASO Y DERIV AC GALV 150X150X100MM | 2022-04-02 | ZMBT | FEAT0103 | C/U |  |  | ND | MD04 | S | 1 | COP | 1 | AE92277
161892 | CD00 |  | CARGADOR/RECTIFICADOR DE BATERIAS 125 Vc | 2024-10-02 | ZAT | FEQE2100 | C/U |  |  | ND | MD04 | S | 45424723 | COP | 1 | USER_TAM
162012 | CD00 |  | TABLERO PROTECC BANCO BATERIAS 125VC | 2024-03-19 | ZMBT | FEQE1300 | C/U |  |  | ND | MD04 | S | 3100224 | COP | 1 | CPI_D4P
162013 | CD00 |  | Tablero exterior medida y com S/E MT/MT | 2024-04-19 | ZMBT | FEQE1300 | C/U |  |  | ND | MD04 | S | 4650336 | COP | 1 | CPI_D4P
162014 | CD00 |  | Tablero Medida Comunica indoor S/E MTMT | 2024-03-19 | ZMBT | FEQE1300 | C/U |  |  | ND | MD04 | S | 3875280 | COP | 1 | CPI_D4P
163020 | CD00 |  | TERMINALES BURDY EXPANDIBLE PARA BARRAJE | 2021-10-28 | ZAT | FEMI0400 | C/U |  |  | ND | MD05 | S | 1 | COP | 1 | AE79461
163021 | CD00 |  | BATERIAS | 2022-08-29 | ZMAT | FEAP0200 | C/U |  |  | ND | MD12 | S | 29821717 | COP | 1 | AE79461
163022 | CD00 |  | "UNION SIMPLE GALVANIZADA 3/4""" | 2021-10-28 | ZMBT | FEMI0400 | C/U |  |  | ND | MD05 | S | 1 | COP | 1 | AE79461
163023 | CD00 |  | FUSIBLE NH 690V 200 AMP CI50kA(150X72X60 | 2024-08-20 | ZMBT | FEMI0400 | C/U |  |  | ND | MD05 | S | 1 | COP | 1 | AE79461
163024 | CD00 |  | DETECTOR DE VOLTAJE | 2021-10-28 | ZMBT | FEMI0400 | C/U |  |  | ND | MD05 | S | 239 | COP | 1 | AE79461
163025 | CD00 |  | Impresoras-IMPRESSORA ZEBRA RW420 | 2021-10-28 | ZMAT | FEMI0400 | C/U |  |  | ND | MD10 | S | 1 | COP | 1 | AE79461
163026 | CD00 |  | Rueda con pestaña25T,freno y zapata ancl | 2021-10-28 | ZAT | FEMI0400 | C/U |  |  | ND | MD05 | S | 1 | COP | 1 | AE79461
163027 | CD00 |  | Compensad Elástic,válv trafo-placa ident | 2021-10-28 | ZAT | FEMI0400 | C/U |  |  | ND | MD05 | S | 39 | COP | 1 | AE79461
163028 | CD00 |  | Ventiladores ZIEHL ABEGG ZN080 NDL,6K | 2021-10-28 | ZAT | FEMI0400 | C/U |  |  | ND | MD05 | S | 1583 | COP | 1 | AE79461
163029 | CD00 |  | Radiador desmontable GALVANIZADO 28 elem | 2021-10-28 | ZAT | FEMI0400 | C/U |  |  | ND | MD05 | S | 19789 | COP | 1 | AE79461
163030 | CD00 |  | PERTIGA TELESCOPICA FIBR.VIDRIO 10.7M. 8 | 2021-10-28 | ZMBT | FEMI0400 | C/U |  |  | ND | MD05 | S | 1 | COP | 1 | AE79461
163031 | CD00 |  | PERTIGA TELESCOPICA 2 CUERPOS RETRAIBLE | 2021-10-28 | ZMBT | FEMI0400 | C/U |  |  | ND | MD05 | S | 1 | COP | 1 | AE79461
163032 | CD00 |  | Tubo de 1/2"x3m Galvanizado | 2021-10-28 | ZMBT | FEMI0400 | M |  |  | ND | MD05 | S | 4301 | COP | 1 | AE79461
163033 | CD00 |  | "Tubo de 1""x3m Galvanizado" | 2022-09-30 | ZMBT | FEMI0400 | M |  |  | ND | MD05 | S | 7322 | COP | 1 | AE79461
163034 | CD00 |  | Caja derivación de acometidas | 2023-06-02 | ZMBT | FEAT0103 | C/U |  |  | ND | MD04 | S | 125004 | COP | 1 | AE79461
163035 | CD00 |  | Placa Policarbonato 2200x1100x3mm | 2024-11-02 | ZMBT | FEAT0104 | C/U |  |  | ND | MD05 | S | 314931 | COP | 1 | AE79461
163036 | CD00 |  | Caja Medidor Trifásico tapa plana | 2023-08-09 | ZMBT | FERP0301 | C/U |  |  | ND | MD04 | S | 55632 | COP | 1 | AE79461
163037 | CD00 |  | SELLO DE SEGURIDAD TWIST-TITE WIRE SEALS | 2023-08-09 | ZMBT | FERP0301 | C/U |  |  | ND | MD05 | S | 748 | COP | 1 | AE79461
163038 | CD00 |  | "Curva 1"" Galvanizada" | 2023-08-09 | ZMBT | FERP0301 | C/U |  |  | ND | MD05 | S | 4353 | COP | 1 | AE79461
163039 | CD00 |  | "Tubo de 1 1/4""x3m Galvanizado" | 2023-08-09 | ZMBT | FERP0301 | C/U |  |  | ND | MD05 | S | 45774 | COP | 1 | AE79461
163040 | CD00 |  | "Unión de 6"" Galvanizada" | 2023-08-09 | ZMBT | FERP0301 | C/U |  |  | ND | MD05 | S | 64230 | COP | 1 | AE79461
163041 | CD00 |  | "Tubo de 6""x6m Galvanizado" | 2023-08-09 | ZMBT | FERP0301 | C/U |  |  | ND | MD05 | S | 692300 | COP | 1 | AE79461
163042 | CD00 |  | "Tubo de 6""x3m Galvanizado" | 2024-11-02 | ZMBT | FCMC0400 | C/U |  |  | ND | MD05 | S | 1259953 | COP | 1 | AE79461
163043 | CD00 |  | VARILLA ARMAR P CONDUCTOR ACSR 605 MCMJU | 2024-10-01 | ZAT | FELC1300 | C/U |  |  | ND | MD05 | S | 158346 | COP | 1 | AE79461
163044 | CD00 |  | NITROGENO GAS EN CILINDRO 6.5 MT3 | 2023-08-09 | ZAT | FERP0302 | C/U |  |  | ND | MD05 | S | 55230 | COP | 1 | AE79461
163045 | CD00 |  | TAPA PLASTICA PROTECTORA DE BORNES | 2023-08-09 | ZMBT | FERP0302 | C/U |  |  | ND | MD05 | S | 261 | COP | 1 | AE79461
163046 | CD00 |  | PESA EN HIERRO 50KG LINEA DE TRANSMISION | 2023-08-09 | ZAT | FERP0302 | C/U |  |  | ND | MD05 | S | 2057326 | COP | 1 | AE79461
163047 | CD00 |  | CAJA P/MEDIDOR L 320x200mm VISOR 89x89mm | 2023-08-09 | ZMBT | FERP0302 | C/U |  |  | ND | MD05 | S | 30980 | COP | 1 | AE79461
163048 | CD00 |  | CELDA P CTS D 80 x 80 x 30 CM. P B.T NOR | 2023-08-09 | ZMBT | FERP0302 | C/U |  |  | ND | MD04 | S | 259471 | COP | 1 | AE79461
163049 | CD00 |  | "Tubo de 3"" x 3m Galvanizado ET-601" | 2023-10-03 | ZMBT | FERP0302 | M |  |  | ND | MD05 | S | 33853 | COP | 1 | AE79461
163050 | CD00 |  | VIDRIO, Ø=14cms, INDICADOR DE NIVEL TRAN | 2023-08-09 | ZAT | FERP0302 | C/U |  |  | ND | MD05 | S | 1 | COP | 1 | AE79461
163051 | CD00 |  | MARQUILLA PLASTICA PARA CABLE TIPO PA3,8 | 2023-08-09 | ZMAT | FERP0302 | C/U |  |  | ND | MD10 | S | 1 | COP | 1 | AE79461
163052 | CD00 |  | CAJAS DE MANIOBRA -RETAL- INSERVIBLE | 2023-08-09 | ZMAT | FERP0302 | C/U |  |  | ND | MD07 | S | 0 | COP | 1 | AE79461
163053 | CD00 |  | BOBINA APERTURA INTERRUPTOR TRIPOLAR, MA | 2021-10-28 | ZAT | FEMI0400 | C/U |  |  | ND | MD05 | S | 5388 | COP | 1 | AE79461
163054 | CD00 |  | ARMARIO REF:RHGA 20RK 9250005 ASEA | 2021-10-28 | ZAT | FEMI0400 | C/U |  |  | ND | MD05 | S | 1 | COP | 1 | AE79461
163055 | CD00 |  | SET CONDUCTOR DESCONEXION REF: 2611814AA | 2021-10-28 | ZAT | FEMI0400 | C/U |  |  | ND | MD05 | S | 2 | COP | 1 | AE79461
163056 | CD00 |  | SET CONDUCTOR DESCONEXION REF: 2611814S | 2021-10-28 | ZAT | FEMI0400 | C/U |  |  | ND | MD05 | S | 2 | COP | 1 | AE79461
163057 | CD00 |  | SET CONDUCTOR DESCONEXION REF: 2611814T | 2021-10-28 | ZAT | FEMI0400 | C/U |  |  | ND | MD05 | S | 2 | COP | 1 | AE79461
163058 | CD00 |  | SET CONDUCTOR DESCONEXION REF: 2611814U | 2021-10-28 | ZAT | FEMI0400 | C/U |  |  | ND | MD05 | S | 2 | COP | 1 | AE79461
163059 | CD00 |  | "CONDUCTOR EN ""L"" REF: 2659928-G" | 2021-10-28 | ZAT | FEMI0400 | C/U |  |  | ND | MD05 | S | 1 | COP | 1 | AE79461
163060 | CD00 |  | SET CONDUCTOR DESCONEXIÒN REF: 2611 814 | 2021-10-28 | ZAT | FEMI0400 | C/U |  |  | ND | MD05 | S | 1 | COP | 1 | AE79461
163061 | CD00 |  | SET CONDUCTOR DESCONEXIÒN REF: 2611 814 | 2021-10-28 | ZAT | FEMI0400 | C/U |  |  | ND | MD05 | S | 1 | COP | 1 | AE79461
163062 | CD00 |  | TERMINAL T-ESPARRAGO BUJE TOMAS | 2021-10-28 | ZAT | FEMI0400 | C/U |  |  | ND | MD05 | S | 1 | COP | 1 | AE79461
163063 | CD00 |  | ANILLO ACOPLE ENVOLVENTE SF6 | 2021-12-20 | ZAT | FEMI0400 | C/U |  |  | ND | MD05 | S | 1 | COP | 1 | AE79461
163064 | CD00 |  | CABEZOTE TERMINAL BUJE D CABLE | 2021-10-28 | ZAT | FEMI0400 | C/U |  |  | ND | MD05 | S | 1 | COP | 1 | AE79461
163065 | CD00 |  | CABEZOTE TERMINAL BARRA 115kV | 2021-10-28 | ZAT | FEMI0400 | C/U |  |  | ND | MD05 | S | 1 | COP | 1 | AE79461
163066 | CD00 |  | TOBERA DE TEFLON PARA CONTACTO FIJO | 2021-10-28 | ZAT | FEMI0400 | C/U |  |  | ND | MD05 | S | 1 | COP | 1 | AE79461
163067 | CD00 |  | TAPA FINAL DUCTO CON DOS VALVULAS RECTAS | 2021-10-28 | ZAT | FEMI0400 | C/U |  |  | ND | MD05 | S | 1 | COP | 1 | AE79461
163068 | CD00 |  | "TUBO ALUMINIO 2"" x 2,4m" | 2021-10-28 | ZMBT | FEMI0400 | C/U |  |  | ND | MD05 | S | 1 | COP | 1 | AE79461
163069 | CD00 |  | TAPA PARA BORNERA TERM REF:DUK4 | 2021-10-28 | ZMBT | FEMI0400 | C/U |  |  | ND | MD05 | S | 1 | COP | 1 | AE79461
163070 | CD00 |  | PERILLA P PUERTA D TABLERO | 2021-10-28 | ZAT | FEMI0400 | C/U |  |  | ND | MD05 | S | 1 | COP | 1 | AE79461
163071 | CD00 |  | SUPLEMENTO DE TEFLON CONICO | 2021-10-28 | ZAT | FEMI0400 | C/U |  |  | ND | MD05 | S | 1 | COP | 1 | AE79461
163072 | CD00 |  | SUPLEMENTO EN TEFLON 42x23 | 2021-10-28 | ZAT | FEMI0400 | C/U |  |  | ND | MD05 | S | 1 | COP | 1 | AE79461
163073 | CD00 |  | CONO PARA TERMINAL DE 115kV | 2021-10-28 | ZAT | FEMI0400 | C/U |  |  | ND | MD05 | S | 1 | COP | 1 | AE79461
163074 | CD00 |  | SET CONDUCTOR DESCONEXIÒN REF: 2611 814 | 2021-10-28 | ZAT | FEMI0400 | C/U |  |  | ND | MD05 | S | 2 | COP | 1 | AE79461
163075 | CD00 |  | DUCTO BUJE D 230 kV | 2021-10-28 | ZAT | FEMI0400 | C/U |  |  | ND | MD05 | S | 2 | COP | 1 | AE79461
163076 | CD00 |  | TARJETA PARA RELE ASEA B11 | 2021-10-28 | ZAT | FEMI0400 | C/U |  |  | ND | MD05 | S | 264149 | COP | 1 | AE79461
163077 | CD00 |  | PLUG CONEXION MACHO | 2021-10-28 | ZAT | FEMI0400 | C/U |  |  | ND | MD05 | S | 1 | COP | 1 | AE79461
163078 | CD00 |  | RESISTENCIA 230V 375W REF:26TB56 815 | 2021-12-30 | ZAT | FEMI0400 | C/U |  |  | ND | MD05 | S | 2 | COP | 1 | AE79461
163079 | CD00 |  | VIDRIO INDICACION DE MANOMETRO Ø 167mm | 2021-10-28 | ZAT | FEMI0400 | C/U |  |  | ND | MD05 | S | 1 | COP | 1 | AE79461
163080 | CD00 |  | VIDRIO INDICACION DE MANOMETRO Ø | 2021-10-28 | ZAT | FEMI0400 | C/U |  |  | ND | MD05 | S | 1 | COP | 1 | AE79461
163081 | CD00 |  | SET CONDUCTOR DESCONEXION REF: 2611 814 | 2021-10-28 | ZAT | FEMI0400 | C/U |  |  | ND | MD05 | S | 2 | COP | 1 | AE79461
163082 | CD00 |  | CONTACTO PRINCIPAL Y JUEGO DE CONTACTOS | 2021-10-28 | ZAT | FEMI0400 | C/U |  |  | ND | MD05 | S | 46960 | COP | 1 | AE79461
163083 | CD00 |  | ELECTRO VALVULA BROWN BOVERY PARA INTERR | 2021-12-20 | ZAT | FEMI0400 | C/U |  |  | ND | MD05 | S | 25045 | COP | 1 | AE79461
163084 | CD00 |  | VARILLA EN BAQUELITA PARA CONTACTO MOVIL | 2021-10-28 | ZAT | FEMI0400 | C/U |  |  | ND | MD05 | S | 7827 | COP | 1 | AE79461
163085 | CD00 |  | PUNTA CONTACTO PARA INTERRUPTOR 115kV EQ | 2021-12-20 | ZAT | FEMI0400 | C/U |  |  | ND | MD05 | S | 62613 | COP | 1 | AE79461
163086 | CD00 |  | CONTACTO FIJO DMONTAJE SECCIONADOR 230kV | 2021-12-20 | ZAT | FEMI0400 | C/U |  |  | ND | MD05 | S | 40699 | COP | 1 | AE79461
163087 | CD00 |  | CONTACTO FIJO DMONTAJE SECCIONADOR 230kV | 2021-12-20 | ZAT | FEMI0400 | C/U |  |  | ND | MD05 | S | 40699 | COP | 1 | AE79461
163088 | CD00 |  | TUBO GALVANIZADO DE 1 1/2 IN X 3M | 2021-12-20 | ZMBT | FEMI0400 | C/U |  |  | ND | MD05 | S | 25045 | COP | 1 | AE79461
163089 | CD00 |  | TABLERO DE CONTROL Y PROTECCION PARA CIR | 2021-10-28 | ZAT | FERP0301 | C/U |  |  | ND | MD04 | S | 18783980 | COP | 1 | AE79461
163090 | CD00 |  | PARARRAYOS AT (ACCESORIOS) | 2021-10-28 | ZAT | FEMI0400 | C/U |  |  | ND | MD05 | S | 297413 | COP | 1 | AE79461
163091 | CD00 |  | CONTACTO AUXILIAR, PARA MINI INTERRUPTOR | 2021-12-30 | ZAT | FEMI0400 | C/U |  |  | ND | MD05 | S | 6261 | COP | 1 | AE79461
163092 | CD00 |  | FIBER LOCK SEAL, TYPE GOLD FLECKS, MARCA | 2021-12-20 | ZAT | FEMI0400 | C/U |  |  | ND | MD05 | S | 219 | COP | 1 | AE79461
163093 | CD00 |  | PLUG PARA CORTOCIRCUITAR, TIPO KSS4-8, M | 2021-10-28 | ZAT | FEMI0400 | C/U |  |  | ND | MD05 | S | 187840 | COP | 1 | AE79461
163094 | CD00 |  | TULIPAN, PARA INTERRUPTOR 15KV | 2021-10-28 | ZAT | FEMI0400 | C/U |  |  | ND | MD05 | S | 56352 | COP | 1 | AE79461
163095 | CD00 |  | CONTACTOR 10A, BOBINA 125V DC, 230V | 2021-10-28 | ZAT | FEMI0400 | C/U |  |  | ND | MD05 | S | 15653 | COP | 1 | AE79461
163096 | CD00 |  | MODULO COMUNICACION RELE PROTECCION | 2021-10-28 | ZAT | FERP0301 | C/U |  |  | ND | MD04 | S | 5614079 | COP | 1 | AE79461
163097 | CD00 |  | CONTACTO FIJO EN COBRE SECCIONADOR HAPAM | 2021-12-20 | ZAT | FEMI0400 | C/U |  |  | ND | MD05 | S | 25045 | COP | 1 | AE79461
163098 | CD00 |  | CAJA MODULAR 2 MEDIDORES NORMA ET-905 | 2021-12-20 | ZMBT | FEAT0103 | C/U |  |  | ND | MD04 | S | 156882 | COP | 1 | AE79461
163099 | CD00 |  | CAJA MODULAR 3-4 MEDIDORES NORMA ET-906 | 2021-12-20 | ZMBT | FEAT0103 | C/U |  |  | ND | MD04 | S | 312868 | COP | 1 | AE79461
163100 | CD00 |  | CAJA DE MANIOBRAS DE TRES (3) VÍAS: ENTR | 2021-10-28 | ZMBT | FEMI0400 | C/U |  |  | ND | MD05 | S | 25003259 | COP | 1 | AE79461
163101 | CD00 |  | "Tubo de 2""x3m Galvanizado" | 2023-03-23 | ZMBT | FCMC0400 | C/U |  |  | ND | MD05 | S | 70335 | COP | 1 | AE79461
163102 | CD00 |  | RECONECTADOR DE 13,2 kV, 12 kA, INCLUYE | 2022-03-07 | ZMBT | FERP0301 | C/U |  |  | ND | MD04 | S | 25628093 | COP | 1 | AE79461
163103 | CD00 |  | "BOQUILLA TERMINAL 1/2"" PARA TUBO METAL | 2021-10-28 | ZMBT | FEMI0400 | C/U |  |  | ND | MD05 | S | 39 | COP | 1 | AE79461
163104 | CD00 |  | RECONECTADOR DAÑADO | 2022-08-02 | ZMAT | SRTS0900 | C/U |  |  | ND | MD07 | S | 0 | COP | 1 | AE79461
163105 | CD00 |  | BANCO 3F CONDENSADORES 4.8 MVAr SIN FILT | 2021-10-28 | ZAT | FECO0202 | C/U |  |  | ND | MD04 | S | 9222000 | COP | 1 | AE79461
163106 | CD00 |  | CLAVIJA O PLUG DE INTERCONEXIÒN DE 16 PU | 2021-10-28 | ZMBT | FEMI0400 | C/U |  |  | ND | MD05 | S | 1 | COP | 1 | AE79461
163107 | CD00 |  | FIN DE CONTACTO | 2021-10-28 | ZAT | FETL0100 | C/U |  |  | ND | MD04 | S | 1 | COP | 1 | AE79461
163108 | CD00 |  | PUENTE REF RNV20305 | 2021-10-28 | ZAT | FEMI0400 | C/U |  |  | ND | MD05 | S | 1 | COP | 1 | AE79461
163109 | CD00 |  | SET CONDUCTOR DESCONEXION REF: 2611 814- | 2021-10-28 | ZAT | FEMI0400 | C/U |  |  | ND | MD05 | S | 1 | COP | 1 | AE79461
163110 | CD00 |  | TERMOMETRO FUKUDA 0-100 | 2021-12-20 | ZAT | FEMI0400 | C/U |  |  | ND | MD05 | S | 1 | COP | 1 | AE79461
163111 | CD00 |  | TERMOMETRO FUKUDA 0-160 | 2021-12-27 | ZAT | FEMI0400 | C/U |  |  | ND | MD05 | S | 1 | COP | 1 | AE79461
163112 | CD00 |  | "TUBO DE ALUMINIO DE DIAM= 1/4""" | 2021-10-28 | ZAT | FEMI0400 | C/U |  |  | ND | MD05 | S | 1 | COP | 1 | AE79461
163113 | CD00 |  | "Caja Mod Ver 2 Med Perno Seg1/4"" estre | 2021-10-28 | ZMBT | FEMI0400 | C/U |  |  | ND | MD05 | S | 65069 | COP | 1 | AE79461
163114 | CD00 |  | "TUBO DE COBRE 2"" PARA BARRAJE BT S/E M | 2021-10-28 | ZAT | FEMI0400 | C/U |  |  | ND | MD05 | S | 123 | COP | 1 | AE79461
163115 | CD00 |  | MOTOR ISKRA PARA SECCIONADOR MARCA MINEL | 2021-12-20 | ZAT | FEMI0400 | C/U |  |  | ND | MD05 | S | 1127 | COP | 1 | AE79461
163116 | CD00 |  | Caja embutida para Medidor de Macromedic | 2021-12-20 | ZMBT | FEAT0103 | C/U |  |  | ND | MD04 | S | 72614 | COP | 1 | AE79461
163117 | CD00 |  | Caperuza de apantallado, CODIGO MR 05691 | 2021-10-28 | ZAT | FEMI0400 | C/U |  |  | ND | MD05 | S | 3 | COP | 1 | AE79461
163118 | CD00 |  | "TUBO METALICO EMT DE 3/4"" 3m" | 2021-10-28 | ZMBT | FEMI0400 | C/U |  |  | ND | MD05 | S | 1 | COP | 1 | AE79461
163119 | CD00 |  | BORNERA PUNTO A PUNTO M4/6 MARCA CE | 2023-02-11 | ZAT | FEQE1300 | C/U |  |  | ND | MD05 | S | 1252 | COP | 1 | AE79461
163120 | CD00 |  | Selector Local-Remoto | 2021-10-28 | ZAT | FEMI0400 | C/U |  |  | ND | MD05 | S | 1 | COP | 1 | AE79461
163121 | CD00 |  | CELDA BCO CONDENSADORES 11.4kV 200kVAR | 2023-03-27 | ZMBT | FECO0202 | C/U |  |  | ND | MD04 | S | 1 | COP | 1 | AE79461
163122 | CD00 |  | AMORTIGUADOR CABLE DE GUARDA OPGW (14mm) | 2023-08-19 | ZAT | FEEM0701 | C/U |  |  | ND | MD05 | S | 91836 | COP | 1 | AE79461
163123 | CD00 |  | TARJETA MEMORIA Y COMUNIC RC 34.5KV N38 | 2021-12-20 | ZMBT | FEMI0400 | C/U |  |  | ND | MD05 | S | 119 | COP | 1 | AE79461
163124 | CD00 |  | BATERIAS DE 12V Y 12AH | 2024-11-02 | ZMBT | FEAP0100 | C/U |  |  | ND | MD04 | S | 340359 | COP | 1 | AE79461
163125 | CD00 |  | CONECTOR DIP 8AWG | 2021-09-03 | ZMBT | FEMI0400 | C/U |  |  | ND | MD05 | S | 165 | COP | 1 | AE79461
163126 | CD00 |  | CONECTOR DIP 6AWG | 2019-05-12 | ZMBT | FEMI0400 | C/U |  |  | ND | MD05 | S | 165 | COP | 1 | AE79461
163127 | CD00 |  | Mando motor cambiador de tomas MR tipo E | 2021-12-20 | ZAT | FEMI0400 | C/U |  |  | ND | MD05 | S | 55519420 | COP | 1 | AE79461
163128 | CD00 |  | "TUBO GALVANIZADO IMC 3/4"" 3M LONG. COL | 2021-10-28 | ZMBT | FEMI0400 | C/U |  |  | ND | MD05 | S | 1 | COP | 1 | AE79461
163129 | CD00 |  | "Perno de Seguridad 1/4"" con cabeza tri | 2021-10-28 | ZMBT | FEMI0400 | C/U |  |  | ND | MD05 | S | 1287 | COP | 1 | AE79461
163130 | CD00 |  | SELLO SEGURIDAD D-A AZUL INSPECC | 2024-11-02 | ZMBT | FEAT0105 | C/U |  |  | ND | MD05 | S | 554 | COP | 1 | AE79461
163131 | CD00 |  | SELLO SEGURIDAD D-A ROSADO INVEST ESPEC | 2024-10-26 | ZMBT | FEAT0105 | C/U |  |  | ND | MD05 | S | 262 | COP | 1 | AE79461
163132 | CD00 |  | SELLO SEGURIDAD D-A LIMON INSPECC COMERC | 2023-06-01 | ZMBT | FEAT0105 | C/U |  |  | ND | MD05 | S | 346 | COP | 1 | AE79461
163133 | CD00 |  | SELLO SEGURIDAD D-A VIOLETA SCR CORTE | 2024-11-02 | ZMBT | FEAT0105 | C/U |  |  | ND | MD05 | S | 541 | COP | 1 | AE79461
163134 | CD00 |  | SELLO SEGURIDAD D-A CAFE SCR RECONEXION | 2024-11-02 | ZMBT | FEAT0105 | C/U |  |  | ND | MD05 | S | 542 | COP | 1 | AE79461
163135 | CD00 |  | SELLO SEGURIDAD D-A AMARILLO NUEV CONEX | 2024-11-02 | ZMBT | FEAT0105 | C/U |  |  | ND | MD05 | S | 520 | COP | 1 | AE79461
163136 | CD00 |  | CONTACTOR A-210-30-11 A 220V | 2021-10-28 | ZMBT | FETL0100 | C/U |  |  | ND | MD04 | S | 1 | COP | 1 | AE79461
163137 | CD00 |  | "TUBO DE COBRE DE 1-1/2""" | 2023-03-30 | ZAT | FEMI0400 | M |  |  | ND | MD05 | S | 123 | COP | 1 | AE79461
163138 | CD00 |  | "UNION GALVANIZADA 1/2""" | 2022-02-18 | ZMBT | FEMI0400 | C/U |  |  | ND | MD05 | S | 3 | COP | 1 | AE79461
163139 | CD00 |  | "UNION PVC 4 """ | 2021-10-28 | ZMBT | FEMI0400 | C/U |  |  | ND | MD05 | S | 183 | COP | 1 | AE79461
163140 | CD00 |  | Bobina de Disparo | 2021-10-28 | ZAT | FEMI0400 | C/U |  |  | ND | MD05 | S | 1 | COP | 1 | AE79461
163141 | CD00 |  | Bobina enclavamiento electromecánico Man | 2021-12-20 | ZAT | FEMI0400 | C/U |  |  | ND | MD05 | S | 2 | COP | 1 | AE79461
163142 | CD00 |  | Tapa con lupa para caja de macro medició | 2021-12-30 | ZMBT | FEAT0103 | C/U |  |  | ND | MD04 | S | 32480 | COP | 1 | AE79461
163143 | CD00 |  | Bobina Enclavamiento Electromecánico Man | 2021-12-20 | ZAT | FEMI0400 | C/U |  |  | ND | MD05 | S | 2 | COP | 1 | AE79461
163144 | CD00 |  | "CAPACETE 4"" GALVANIZADO" | 2021-12-30 | ZMBT | FEMI0400 | C/U |  |  | ND | MD05 | S | 3957 | COP | 1 | AE79461
163145 | CD00 |  | "UNION DE 4"" GALVANIZADA" | 2021-12-30 | ZMBT | FEMI0400 | C/U |  |  | ND | MD05 | S | 28420 | COP | 1 | AE79461
163146 | CD00 |  | Kit de llenado de SF6 REPUE INTERRUP | 2021-12-20 | ZAT | FEMI0400 | C/U |  |  | ND | MD05 | S | 395 | COP | 1 | AE79461
163147 | CD00 |  | "TUBO EMT 1/2""X3 METROS" | 2021-12-20 | ZMBT | FEMI0400 | C/U |  |  | ND | MD05 | S | 16614 | COP | 1 | AE79461
163148 | CD00 |  | SELLO SEGURIDAD D-A BLANCO LABORATORIO | 2024-09-03 | ZMBT | FEAT0105 | C/U |  |  | ND | MD05 | S | 516 | COP | 1 | AE79461
163149 | CD00 |  | Espaciadores verticales de 4 conductores | 2021-10-28 | ZMBT | FEMI0400 | C/U |  |  | ND | MD05 | S | 9146 | COP | 1 | AE79461
163150 | CD00 |  | CAJA MANIOBRA 3via E/S600 D200A pede REP | 2021-11-21 | ZMBT | FEAT0101 | C/U |  |  | ND | MD04 | S | 2901531 | COP | 1 | AE79461
163151 | CD00 |  | SEPARADOR FASE MULTI POSIC. 15 kV 800 mm | 2024-10-02 | ZMBT | FEEM1400 | C/U |  |  | ND | MD05 | S | 47747 | COP | 1 | AE79461
163152 | CD00 |  | Espaciador angular 15 kV con grapas | 2024-11-02 | ZMBT | FEEM1400 | C/U |  |  | ND | MD05 | S | 38349 | COP | 1 | AE79461
163153 | CD00 |  | "Coraza metálica flexible 1 1/2""" | 2021-12-30 | ZMBT | FEMI0400 | M |  |  | ND | MD05 | S | 8027 | COP | 1 | AE79461
163154 | CD00 |  | Espaciador angular 35 kV con grapas | 2024-11-02 | ZMBT | FEEM1400 | C/U |  |  | ND | MD05 | S | 81089 | COP | 1 | AE79461
163155 | CD00 |  | Camisa reparación conductor AAAC 630 | 2019-05-12 | ZAT | FEMI0400 | C/U |  |  | ND | MD05 | S | 151540 | COP | 1 | AE79461
163156 | CD00 |  | Tubo de 1/2"x3m Galvanizado | 2024-11-02 | ZMBT | FCMC0400 | C/U |  |  | ND | MD05 | S | 30478 | COP | 1 | AE79461
163157 | CD00 |  | "Tubo de 4""x3m Galvanizado" | 2023-06-01 | ZMBT | FCMC0400 | C/U |  |  | ND | MD05 | S | 206829 | COP | 1 | AE79461
163158 | CD00 |  | "Tubo de 1"" x 3m Galvanizado" | 2024-11-02 | ZMBT | FCMC0400 | C/U |  |  | ND | MD05 | S | 55796 | COP | 1 | AE79461
163159 | CD00 |  | "Tubo de 3""x3m Galvanizado" | 2024-06-04 | ZMBT | FCMC0400 | C/U |  |  | ND | MD05 | S | 154458 | COP | 1 | AE79461
163160 | CD00 |  | "Tubo de Cobre diámetro 2""" | 2021-12-27 | ZAT | FEMI0400 | M |  |  | ND | MD05 | S | 155461 | COP | 1 | AE79461
163161 | CD00 |  | BANCO DE BATERIAS PLOMO-ACIDO 100A/H 10H | 2022-01-12 | ZAT | FEAP0100 | C/U |  |  | ND | MD04 | S | 284677 | COP | 1 | AE79461
163162 | CD00 |  | CELDA DE CONTROL Y PROTECCIÓN | 2021-10-28 | ZMBT | FERP0302 | C/U |  |  | ND | MD04 | S | 16622 | COP | 1 | AE79461
163163 | CD00 |  | KIT CONEXIÓN CONTROL CELDA F200 HEMBRA | 2021-10-28 | ZAT | FEQE1500 | C/U |  |  | ND | MD04 | S | 1676490 | COP | 1 | AE79461
163164 | CD00 |  | KIT CONEXIÓN CONTROL CELDA F200 MACHO | 2021-10-28 | ZAT | FEQE1500 | C/U |  |  | ND | MD04 | S | 1676490 | COP | 1 | AE79461
163165 | CD00 |  | TAPON SELLADOR CABLE 1/0 AWG | 2021-10-28 | ZMBT | FEMI0400 | C/U |  |  | ND | MD05 | S | 1115 | COP | 1 | AE79461
163166 | CD00 |  | TUBO DE ACERO GALV. DE 3 MTRS CON UNION. | 2021-10-28 | ZMBT | FEMI0400 | C/U |  |  | ND | MD05 | S | 124940 | COP | 1 | AE79461
163167 | CD00 |  | TUBO MT DE 3 X 6MTS | 2021-10-28 | ZMBT | FEMI0400 | C/U |  |  | ND | MD05 | S | 13322 | COP | 1 | AE79461
163168 | CD00 |  | Batería 12V 18,0 AH | 2024-11-02 | ZMBT | FEAP0100 | C/U |  |  | ND | MD04 | S | 415355 | COP | 1 | AE79461
163169 | CD00 |  | BATERIA PARA RELOJ ELECTRONICO | 2021-10-28 | ZMBT | FEAP0200 | C/U |  |  | ND | MD04 | S | 1 | COP | 1 | AE79461
163170 | CD00 |  | LAMINA DE POLICARBONATO | 2021-10-28 | ZMBT | FEMI0400 | C/U |  |  | ND | MD05 | S | 1 | COP | 1 | AE79461
163171 | CD00 |  | BANDEJA MEDIDOR ELECTRONICO MULTIFUNCION | 2023-03-10 | ZMBT | FEMI0400 | C/U |  |  | ND | MD05 | S | 69600 | COP | 1 | AE79461
163172 | CD00 |  | TABLERO 125V DC INTERRUPT Y BARRAJE | 2019-05-12 | ZAT | FEQE1100 | C/U |  |  | ND | MD04 | S | 70000000 | COP | 1 | AE79461
163173 | CD00 |  | Gabinete Concentrador de Patio - GCP | 2021-10-28 | ZAT | FEQE1000 | C/U |  |  | ND | MD04 | S | 3754900 | COP | 1 | AE79461
163174 | CD00 |  | Repuestos Celdas de Media Tensión | 2021-10-28 | ZAT | FEMI0400 | C/U |  |  | ND | MD05 | S | 395 | COP | 1 | AE79461
163175 | CD00 |  | TABLERO 3F 208V AC INTERRUPT Y BARRAJE | 2019-05-12 | ZAT | FEQE1100 | C/U |  |  | ND | MD04 | S | 4070235 | COP | 1 | AE79461
163176 | CD00 |  | "TUBO DE CU Ø. 2-1/2""-SCHEDULE 80 x 6 m | 2021-10-28 | ZAT | FEMI0400 | C/U |  |  | ND | MD05 | S | 3441029 | COP | 1 | AE79461
163177 | CD00 |  | UNID CAPACITIVA-CHD-202-1215 KVAR 12211V | 2022-12-30 | ZAT | FECO0202 | C/U |  |  | ND | MD04 | S | 18137280 | COP | 1 | AE79461
163178 | CD00 |  | Limitador de Corriente SCS para 15A | 2021-10-28 | ZAT | FEMI0400 | C/U |  |  | ND | MD05 | S | 79 | COP | 1 | AE79461
163179 | CD00 |  | Baterias Panasonic 12,5 VDC | 2021-10-28 | ZMAT | FEAP0200 | C/U |  |  | ND | MD12 | S | 74622 | COP | 1 | AE79461
163180 | CD00 |  | Cajas Empalme Aereo con accesorios F O | 2021-10-28 | ZMBT | FEAT0103 | C/U |  |  | ND | MD04 | S | 2408865 | COP | 1 | AE79461
163181 | CD00 |  | Cabeza pulsador ilm Blanco Ref.: 184517 | 2021-10-28 | ZMBT | FEMI0400 | C/U |  |  | ND | MD05 | S | 1 | COP | 1 | AE79461
163182 | CD00 |  | Bombillo led Blanco 220Vac/dc BA9S BLB22 | 2021-10-28 | ZAT | FEMI0400 | C/U |  |  | ND | MD05 | S | 1 | COP | 1 | AE79461
163183 | CD00 |  | Cabeza pulsador ilm Verde Ref 184512 | 2021-10-28 | ZMBT | FEMI0400 | C/U |  |  | ND | MD05 | S | 1 | COP | 1 | AE79461
163184 | CD00 |  | Bobinas de Cierre INT 36 KV | 2019-05-12 | ZAT | FEMI0400 | C/U |  |  | ND | MD05 | S | 15653 | COP | 1 | AE79461
163185 | CD00 |  | Unidada driver 12 V DC/Fuente Auxiliar 2 | 2021-10-28 | ZAT | FEMI0400 | C/U |  |  | ND | MD05 | S | 1 | COP | 1 | AE79461
163186 | CD00 |  | Módulo de entrada AC | 2021-10-28 | ZAT | FERP0301 | C/U |  |  | ND | MD04 | S | 238 | COP | 1 | AE79461
163187 | CD00 |  | Repuestos Celdas de Media Tensión | 2021-10-28 | ZAT | FEQE1500 | C/U |  |  | ND | MD04 | S | 1 | COP | 1 | AE79461
163188 | CD00 |  | Elemento de Ajuste Tierras 47-288-251-11 | 2021-12-20 | ZAT | FERP0500 | C/U |  |  | ND | MD05 | S | 395 | COP | 1 | AE79461
163189 | CD00 |  | Detector de Fugas 47-184-710-01 | 2021-10-28 | ZAT | FERP0500 | C/U |  |  | ND | MD05 | S | 1 | COP | 1 | AE79461
163190 | CD00 |  | Etiquetas Avisos Seguridad 102004-05 | 2021-10-28 | ZAT | FERP0500 | C/U |  |  | ND | MD05 | S | 1 | COP | 1 | AE79461
163191 | CD00 |  | Compartimiento Bahia 109272-01 | 2021-12-20 | ZAT | FEQE1500 | C/U |  |  | ND | MD04 | S | 79156 | COP | 1 | AE79461
163192 | CD00 |  | Elemento Acople 47-295-010-00 | 2021-12-20 | ZAT | FEQE1500 | C/U |  |  | ND | MD04 | S | 395 | COP | 1 | AE79461
163193 | CD00 |  | Compartimiento Seccionador 109271-01 D Z | 2021-12-20 | ZAT | FEQE1500 | C/U |  |  | ND | MD04 | S | 79156 | COP | 1 | AE79461
163194 | CD00 |  | Sensor de Luz de 16x1,5 con conector | 2021-12-20 | ZAT | FEMI0400 | C/U |  |  | ND | MD05 | S | 3491 | COP | 1 | AE79461
163195 | CD00 |  | CONDENSADORES SIN PCBS RETAL-INSERVIBLE | 2023-06-01 | ZMAT | SRTS0900 | KG |  |  | ND | MD07 | S | 0 | COP | 1 | AE79461
163196 | CD00 |  | BATERIA DE PLOMO ACIDO RETAL-INSERVIBLE | 2019-09-01 | ZMAT | FEAP0100 | KG |  |  | ND | MD07 | S | 0 | COP | 1 | AE79461
163197 | CD00 |  | BATERIAS Y PILAS CON - Ni Cd MH Li | 2021-02-17 | ZMAT | SRTS2200 | KG |  |  | ND | MD07 | S | 0 | COP | 1 | AE79461
163198 | CD00 |  | TUBOS - LAMPARAS FLUORESCENTES RETAL-INS | 2020-10-21 | ZMAT | FEMI0400 | KG |  |  | ND | MD07 | S | 0 | COP | 1 | AE79461
163199 | CD00 |  | TUBO AISL PARA INTERR L=45CM D=12CM | 2021-10-28 | ZMBT | FEMI0400 | C/U |  |  | ND | MD05 | S | 1 | COP | 1 | AE79461
163200 | CD00 |  | PULSADOR LUMINOSO BLANCO | 2021-10-28 | ZMBT | FEMI0400 | PI |  |  | ND | MD05 | S | 1 | COP | 1 | AE79461
163201 | CD00 |  | PULSADOR LUMINOSO ROJO | 2021-10-28 | ZMBT | FEMI0400 | C/U |  |  | ND | MD05 | S | 1 | COP | 1 | AE79461
163202 | CD00 |  | Bolsa transp. polietileno 58X35 cm cal 5 | 2021-10-28 | ZMBT | FEMI0400 | CA |  |  | ND | MD05 | S | 1 | COP | 1 | AE79461
163203 | CD00 |  | Precinto de seguridad SCR | 2019-05-12 | ZMAT | FEMI0400 | C/U |  |  | ND | MD09 | S | 1 | COP | 1 | AE79461
163204 | CD00 |  | Impresora termica Portatil SCR S-2500THS | 2021-10-28 | ZMAT | FEMI0400 | C/U |  |  | ND | MD10 | S | 1 | COP | 1 | AE79461
163205 | CD00 |  | FUENTE RMU CARGADOR 230VAC / 48VCC | 2022-08-30 | ZMBT | FEQE0200 | C/U |  |  | ND | MD04 | S | 2 | COP | 1 | AE79461
163206 | CD00 |  | Carro para interruptor celda 17.5kV | 2021-10-28 | ZAT | FEQE1500 | C/U |  |  | ND | MD04 | S | 1 | COP | 1 | AE79461
163207 | CD00 |  | Celda 8MF con procesador de comunicacion | 2022-03-07 | ZAT | FEQE1500 | C/U |  |  | ND | MD04 | S | 16622 | COP | 1 | AE79461
163208 | CD00 |  | BATERIA SELLADA 12 VOLTIOS 9.0 AMP | 2023-03-27 | ZMBT | FEAP0100 | C/U |  |  | ND | MD04 | S | 304214 | COP | 1 | AE79461
163209 | CD00 |  | TARJETA AUXILIAR HS9 PARA RC W&B | 2022-04-02 | ZMBT | FEMI0400 | C/U |  |  | ND | MD05 | S | 447850 | COP | 1 | AE79461
163210 | CD00 |  | TARJETA PRINCIPAL HS5 PARA RC W&B | 2021-12-20 | ZMBT | FEMI0400 | C/U |  |  | ND | MD05 | S | 2 | COP | 1 | AE79461
163211 | CD00 |  | SEPARADOR FASE FIJO 15 y 35 kV 895 mm | 2023-03-27 | ZMBT | FEEM1400 | C/U |  |  | ND | MD05 | S | 777266 | COP | 1 | AE79461
163212 | CD00 |  | SEPARADOR FASE FIJO 15 y 35 kV 1309 mm | 2023-03-27 | ZMBT | FEEM1400 | C/U |  |  | ND | MD05 | S | 1091708 | COP | 1 | AE79461
163213 | CD00 |  | TUBERIA 25MM RDE-11 PE-80 NEGRA 15 KV | 2021-12-20 | ZMBT | FEMI0400 | M |  |  | ND | MD05 | S | 886 | COP | 1 | AE79461
163214 | CD00 |  | UNION MECANICA PE 25MM TUBERIA 15 KV | 2021-10-28 | ZMBT | FEMI0400 | C/U |  |  | ND | MD05 | S | 39 | COP | 1 | AE79461
163215 | CD00 |  | TUBERIA 20MM RDE-11 PE-80 NEGRA 15 KV | 2021-10-28 | ZMBT | FEMI0400 | M |  |  | ND | MD05 | S | 130 | COP | 1 | AE79461
163216 | CD00 |  | UNION MECANICA PE 20MM TUBERIA 15 KV | 2024-06-13 | ZMBT | FEMI0400 | C/U |  |  | ND | MD05 | S | 54 | COP | 1 | AE79461
163217 | CD00 |  | Anunciador de Alarma LED68 Puntos-6Vx12H | 2021-10-28 | ZMBT | FEMI0400 | C/U |  |  | ND | MD05 | S | 1 | COP | 1 | AE79461
163218 | CD00 |  | "CHEQUE CORTINA DE 3""" | 2021-12-30 | ZAT | FEMI0400 | C/U |  |  | ND | MD05 | S | 39840 | COP | 1 | AE79461
163219 | CD00 |  | "ELECTROBOMBA SUMERGIBLE 3"" 0,5HP 110V" | 2021-12-20 | ZMBT | FEMI0400 | C/U |  |  | ND | MD05 | S | 3278160 | COP | 1 | AE79461
163220 | CD00 |  | MODULO MICROP PPAL PARA RC CON LCD | 2021-12-20 | ZMBT | FEMI0400 | C/U |  |  | ND | MD05 | S | 10685730 | COP | 1 | AE79461
163221 | CD00 |  | Caja Met Medidor Bicuerpo sin accesorios | 2021-10-28 | ZMBT | FEAT0101 | C/U |  |  | ND | MD04 | S | 220400 | COP | 1 | AE79461
163222 | CD00 |  | "KIT APRIETE BIMETALICO 1/2"" X 2""" | 2023-02-11 | ZMBT | FEEM1400 | C/U |  |  | ND | MD05 | S | 10386 | COP | 1 | AE79461
163223 | CD00 |  | Protección Multifunción 7SJ64 | 2021-12-24 | ZAT | FERP0301 | C/U |  |  | ND | MD04 | S | 11596264 | COP | 1 | AE79461
163224 | CD00 |  | Protección Multifunción 7SJ63 | 2021-12-20 | ZAT | FERP0301 | C/U |  |  | ND | MD04 | S | 10723932 | COP | 1 | AE79461
163225 | CD00 |  | Bolsa transp. polietileno 18X35 cm cal 5 | 2021-02-10 | ZMBT | FEMI0400 | C/U |  |  | ND | MD05 | S | 1 | COP | 1 | AE79461
163226 | CD00 |  | Bolsa transp. polietileno 56X70 cm cal 5 | 2021-12-03 | ZMBT | FEMI0400 | C/U |  |  | ND | MD05 | S | 1 | COP | 1 | AE79461
163227 | CD00 |  | CAJA EMPALME CABLE OPGW-24 H | 2024-08-02 | ZAT | FEAT0103 | C/U |  |  | ND | MD04 | S | 2982715 | COP | 1 | AE79461
163228 | CD00 |  | CRUCETAS CAJA DE EMPALME CABLE OPGW-24 H | 2024-04-01 | ZAT | FEEM0701 | C/U |  |  | ND | MD04 | S | 521274 | COP | 1 | AE79461
163229 | CD00 |  | CAJA EMPALME 3 PUNTAS DE F.O. 24H | 2019-05-24 | ZAT | FEAT0103 | C/U |  |  | ND | MD04 | S | 1602000 | COP | 1 | AE79461
163230 | CD00 |  | Tarjeta CBA control reconectador W&B | 2021-12-30 | ZMBT | FEMI0400 | C/U |  |  | ND | MD05 | S | 143 | COP | 1 | AE79461
163231 | CD00 |  | Modulo Cape para Nulec ADVC II y III | 2021-06-01 | ZMBT | FEMI0400 | C/U |  |  | ND | MD05 | S | 8265600 | COP | 1 | AE79461
163232 | CD00 |  | Tarjeta SDP control reconectador W&B | 2021-12-30 | ZMBT | FEMI0400 | C/U |  |  | ND | MD05 | S | 1 | COP | 1 | AE79461
163233 | CD00 |  | "Caja Polim Deriv Acom Perno Seg1/4"" es | 2024-11-02 | ZMBT | FEAT0103 | C/U |  |  | ND | MD04 | S | 179626 | COP | 1 | AE79461
163234 | CD00 |  | "Caja Med Bicuer sin acc Perno Seg1/4""e | 2022-12-28 | ZMBT | FEAT0104 | C/U |  |  | ND | MD04 | S | 271608 | COP | 1 | AE79461
163235 | CD00 |  | CELDA MT DE MEDIDA Y REMONTE | 2021-10-28 | ZMBT | FEQE1500 | C/U |  |  | ND | MD04 | S | 1 | COP | 1 | AE79461
163236 | CD00 |  | "KIT APRIETE BIMETALICO 3/8"" X 2""" | 2023-02-11 | ZMBT | FEEM1400 | C/U |  |  | ND | MD05 | S | 8574 | COP | 1 | AE79461
163237 | CD00 |  | BRAZO ANTIBALANCEO 15KV PARA SOP TIPO 1 | 2023-03-23 | ZMBT | FEEM1400 | C/U |  |  | ND | MD05 | S | 27240 | COP | 1 | AE79461
163238 | CD00 |  | BRAZO ANTIBALANCEO 35KV PARA SOP TIPO 2 | 2023-03-23 | ZMBT | FEEM1400 | C/U |  |  | ND | MD05 | S | 47823 | COP | 1 | AE79461
163239 | CD00 |  | GUACAL REPUESTOS CELDAS INTERR MT | 2024-09-19 | ZAT | FEQE1500 | C/U |  |  | ND | MD04 | S | 79156 | COP | 1 | AE79461
163240 | CD00 |  | BATERIA SELLADA PLOMO ACIDO 12V 28A-H | 2024-06-04 | ZAT | FEAP0100 | C/U |  |  | ND | MD04 | S | 571221 | COP | 1 | AE79461
163241 | CD00 |  | SELECTOR 3 POSIC CON RETORNO REF M3SS2 | 2021-10-28 | ZAT | FEMI0400 | C/U |  |  | ND | MD05 | S | 37085 | COP | 1 | AE79461
163242 | CD00 |  | CONTAC AUX SECCIONAD 650KV 2000A | 2021-12-20 | ZAT | FEQE1500 | C/U |  |  | ND | MD04 | S | 395 | COP | 1 | AE79461
163243 | CD00 |  | MECANISMO ACCIONAM INTERR 1050KV 2KA | 2021-10-28 | ZAT | FEQE1500 | C/U |  |  | ND | MD04 | S | 1 | COP | 1 | AE79461
163244 | CD00 |  | Mesa calibración medidores Landis & Gyr. | 2021-10-28 | ZMBT | FEMI0400 | C/U |  |  | ND | MD05 | S | 1 | COP | 1 | AE79461
163245 | CD00 |  | Sensor de medida para Media Tensión | 2022-06-20 | ZMBT | FSME0105 | C/U |  |  | ND | MD05 | S | 19235130 | COP | 1 | AE79461
163246 | CD00 |  | TARJETA CONTROL SCEM11B U27 RC NULEC | 2023-09-01 | ZMAT | FEMI0400 | C/U |  |  | ND | MD10 | S | 3100521 | COP | 1 | AE79461
163247 | CD00 |  | Banco de baterías abierto 420 Ah | 2023-10-31 | ZAT | FEAP0100 | C/U |  |  | ND | MD04 | S | 120343737 | COP | 1 | AE79461
163248 | CD00 |  | INDICADOR DE FALLA SUBTERRÁNEO 2600-S | 2021-12-30 | ZMBT | FEMI0400 | C/U |  |  | ND | MD05 | S | 596 | COP | 1 | AE79461
163249 | CD00 |  | TARJETA CONTROL SCEM11C N38 RC NULEC38kV | 2021-12-03 | ZMAT | FEMI0400 | C/U |  |  | ND | MD10 | S | 3444174 | COP | 1 | AE79461
163250 | CD00 |  | CONDENSADORES SECOS RETAL INSERVIBLE | 2023-03-23 | ZMAT | SRTS0900 | KG |  |  | ND | MD07 | S | 0 | COP | 1 | AE79461
163251 | CD00 |  | TABLERO CONTROL Y PROTECCION CENTRO URB. | 2022-03-07 | ZAT | FERP0301 | C/U |  |  | ND | MD04 | S | 2 | COP | 1 | AE79461
163252 | CD00 |  | "EXTRACTOR AXIAL 16"" ANTIEXPLOSIÓN" | 2021-10-28 | ZAT | FEMI0400 | C/U |  |  | ND | MD05 | S | 1432760 | COP | 1 | AE79461
163253 | CD00 |  | GUACAL CONSERVADOR TUBERÍAS Y ACCESORIOS | 2021-10-28 | ZAT | FEMI0400 | C/U |  |  | ND | MD05 | S | 1 | COP | 1 | AE79461
163254 | CD00 |  | GUCAL ACCESORIOS DE REPUESTO | 2021-10-28 | ZAT | FEQE1500 | C/U |  |  | ND | MD04 | S | 1 | COP | 1 | AE79461
163255 | CD00 |  | SELLO PARA DUCTO EN RESINA | 2021-10-28 | ZMBT | FEAT0101 | C/U |  |  | ND | MD04 | S | 22600 | COP | 1 | AE79461
163256 | CD00 |  | GUACAL REPUESTOS SSEE CUAN | 2021-12-20 | ZAT | FEQE1500 | C/U |  |  | ND | MD04 | S | 79156 | COP | 1 | AE79461
163257 | CD00 |  | TABLERO REGULACION TRAFO POTENCIA S-E LG | 2022-03-07 | ZAT | FERP0301 | C/U |  |  | ND | MD04 | S | 1 | COP | 1 | AE79461
163258 | CD00 |  | CAJA TERMINALES 115kV TIPO EXT S/E CUAN | 2022-03-07 | ZAT | FEQE1500 | C/U |  |  | ND | MD04 | S | 299198 | COP | 1 | AE79461
163259 | CD00 |  | Piezas de presion montaje pasatapas | 2021-10-28 | ZAT | FEMI0400 | C/U |  |  | ND | MD05 | S | 1 | COP | 1 | AE79461
163260 | CD00 |  | TABLERO REGULACION TRAFO POTENCIA S-E TU | 2022-03-07 | ZAT | FERP0301 | C/U |  |  | ND | MD04 | S | 2 | COP | 1 | AE79461
163261 | CD00 |  | BULTO PLANTILLAS POSTES METALICOS | 2021-12-20 | ZAT | FEMI0400 | C/U |  |  | ND | MD05 | S | 7915 | COP | 1 | AE79461
163262 | CD00 |  | CELDA RMU MT SF6 | 2021-10-28 | ZMBT | FEQE1500 | C/U |  |  | ND | MD04 | S | 21374273 | COP | 1 | AE79461
163263 | CD00 |  | TABLERO TRANSFERENCIA AUTOMATICA BT | 2022-03-07 | ZMBT | FEQE1500 | C/U |  |  | ND | MD04 | S | 1 | COP | 1 | AE79461
163264 | CD00 |  | "TUBO DE CU 2"" X 150 CM" | 2021-10-28 | ZAT | FEMI0400 | C/U |  |  | ND | MD05 | S | 185073 | COP | 1 | AE79461
163265 | CD00 |  | "TUBO DE CU 2"" X 130 CM" | 2021-10-28 | ZAT | FEMI0400 | C/U |  |  | ND | MD05 | S | 185073 | COP | 1 | AE79461
163266 | CD00 |  | Terminal Server RS416NC | 2023-03-10 | ZMAT | FEMI0400 | C/U |  |  | ND | MD12 | S | 7308000 | COP | 1 | AE79461
163267 | CD00 |  | SELLO DE SEGURIDAD TIPO KROK NEGRO | 2024-10-26 | ZMBT | FEMI0400 | C/U |  |  | ND | MD05 | S | 377 | COP | 1 | AE79461
163268 | CD00 |  | GUACAL REPUESTOS CELDAS S-E SALITRE | 2021-10-28 | ZAT | FEQE1500 | C/U |  |  | ND | MD04 | S | 1 | COP | 1 | AE79461
163269 | CD00 |  | GUACAL REPUESTOS CELDAS MOVILES SCHNEIDE | 2021-10-28 | ZAT | FEQE1500 | C/U |  |  | ND | MD04 | S | 1 | COP | 1 | AE79461
163270 | CD00 |  | EQUIPO RECARGA BYD EVA040KI/01 CON ACCS | 2021-10-28 | ZMAT | FEAP0200 | C/U |  |  | ND | MD12 | S | 395 | COP | 1 | AE79461
163271 | CD00 |  | SWITCH 2025 CISCO CON ACCESORIOS | 2021-10-28 | ZMAT | FEMI0400 | C/U |  |  | ND | MD12 | S | 10483504 | COP | 1 | AE79461
163272 | CD00 |  | "Boquilla 1"" 1/4 para Tubo Metálico" | 2024-06-13 | ZMBT | FEMI0400 | C/U |  |  | ND | MD05 | S | 39 | COP | 1 | AE79461
163273 | CD00 |  | GABINETE CONTROL SECCIONADOR MT | 2022-03-07 | ZAT | FERP0301 | C/U |  |  | ND | MD04 | S | 27704 | COP | 1 | AE79461
163274 | CD00 |  | GABINETE COMUNICACIONES GPRS S-E VACIO | 2021-10-28 | ZAT | FEQE1000 | C/U |  |  | ND | MD04 | S | 15831 | COP | 1 | AE79461
163275 | CD00 |  | GABINETE CALIDAD DE POTENCIA S-E MT/MT | 2021-10-28 | ZAT | FEQE1000 | C/U |  |  | ND | MD04 | S | 5402992 | COP | 1 | AE79461
163276 | CD00 |  | ESPACIADOR SECUNDARIO DE 4 POSICIONES BT | 2021-10-28 | ZMBT | FEMI0400 | C/U |  |  | ND | MD05 | S | 1 | COP | 1 | AE79461
163277 | CD00 |  | PROTECCION DIFERENCIAL BARRA 8 CAMPOS | 2021-10-28 | ZAT | FERP0600 | C/U |  |  | ND | MD04 | S | 1 | COP | 1 | AE79461
163278 | CD00 |  | TARJETA FUENTE ALIMENTACIÓN RC COOPER | 2020-07-06 | ZMBT | FEMI0400 | C/U |  |  | ND | MD05 | S | 1 | COP | 1 | AE79461
163279 | CD00 |  | BANCO DE BATERIAS 125Vcc, 680 Ah, 62 UN | 2021-12-30 | ZAT | FEAP0100 | C/U |  |  | ND | MD04 | S | 1 | COP | 1 | AE79461
163280 | CD00 |  | CAJA TUBERIA Y SOPORTES TRAFO 40MVA | 2021-10-28 | ZAT | FEMI0400 | C/U |  |  | ND | MD05 | S | 2031250 | COP | 1 | AE79461
163281 | CD00 |  | CAJA REPTO BOBINA BCOS CONDENS SE UBATE | 2021-12-20 | ZAT | FEMI0400 | C/U |  |  | ND | MD05 | S | 19789 | COP | 1 | AE79461
163282 | CD00 |  | CAJA REP CT DESBAL BCOS CONDENS SE UBATE | 2024-04-26 | ZAT | FEMI0400 | C/U |  |  | ND | MD05 | S | 1 | COP | 1 | AE79461
163283 | CD00 |  | CAJA REP UND CAPAC BCOS CONDENS SE UBATE | 2021-10-28 | ZAT | FEMI0400 | C/U |  |  | ND | MD05 | S | 19789 | COP | 1 | AE79461
163284 | CD00 |  | REPUESTOS BCOS CONDENSADORES S/E UBATE | 2021-10-28 | ZAT | FECO0202 | C/U |  |  | ND | MD04 | S | 1 | COP | 1 | AE79461
163285 | CD00 |  | CELDA MEDIDA 17.5KV 2500A 25KA T INT | 2023-02-11 | ZAT | FEQE2400 | C/U |  |  | ND | MD04 | S | 111589647 | COP | 1 | AE79461
163286 | CD00 |  | CELDA ENTRADA 17.5KV 2500A 25KA T INT | 2023-02-11 | ZAT | FEQE2400 | C/U |  |  | ND | MD04 | S | 144212336 | COP | 1 | AE79461
163287 | CD00 |  | CELDA SALIDA 17.5KV 2500A 25KA T INT | 2023-04-03 | ZAT | FEQE2400 | C/U |  |  | ND | MD04 | S | 123216261 | COP | 1 | AE79461
163288 | CD00 |  | BANCO DE BATERIAS 60AH CON CARGADOR 20A | 2023-03-27 | ZMBT | FEAP0100 | C/U |  |  | ND | MD04 | S | 38426601 | COP | 1 | AE79461
163289 | CD00 |  | FUENTE ALMENTACION TABLERO CTROL RECONEC | 2021-12-03 | ZMBT | FEMI0400 | C/U |  |  | ND | MD05 | S | 1724400 | COP | 1 | AE79461
163290 | CD00 |  | CELDA AGRUPAMIENTO AUTOTRAFO 300MVA | 2021-12-20 | ZAT | FEMI0400 | C/U |  |  | ND | MD05 | S | 131478755 | COP | 1 | AE79461
163291 | CD00 |  | CELDA SISTEMA AUTOMATIZACION SUBESTACION | 2021-12-20 | ZAT | FEQE1500 | C/U |  |  | ND | MD04 | S | 382831337 | COP | 1 | AE79461
163292 | CD00 |  | ROLLO DE LIJA DE 2.54X4500CM | 2021-10-28 | ZMBT | FEMI0400 | C/U |  |  | ND | MD05 | S | 340336 | COP | 1 | AE79461
163293 | CD00 |  | PALO DE MASILLA 17.7CM | 2021-10-28 | ZMBT | FEMI0400 | C/U |  |  | ND | MD05 | S | 93917 | COP | 1 | AE79461
163294 | CD00 |  | CARTUCHO CON SELLANTE DE DOS PARTES | 2021-10-28 | ZMBT | FEMI0400 | C/U |  |  | ND | MD05 | S | 146271 | COP | 1 | AE79461
163295 | CD00 |  | LIMPIADOR DESENGRASANTE X 0.95L | 2021-10-28 | ZMBT | FEMI0400 | C/U |  |  | ND | MD05 | S | 156137 | COP | 1 | AE79461
163296 | CD00 |  | HERRAMIENTA DISPENSADORA | 2021-10-28 | ZMBT | FEMI0400 | C/U |  |  | ND | MD05 | S | 216437 | COP | 1 | AE79461
163297 | CD00 |  | Módulo de control SMC PLC | 2021-10-28 | ZMBT | FERP0301 | C/U |  |  | ND | MD04 | S | 1043004 | COP | 1 | AE79461
163298 | CD00 |  | EQUIPO SUPLENCIA BT 200-630A | 2021-12-30 | ZMBT | FEMI0400 | C/U |  |  | ND | MD05 | S | 11873 | COP | 1 | AE79461
163299 | CD00 |  | CELDA ENTRADA 36KV 1250A 16KA T INT S-E | 2023-02-11 | ZAT | FEQE2400 | C/U |  |  | ND | MD04 | S | 204638437 | COP | 1 | AE79461
163300 | CD00 |  | CELDA SALIDA 36KV 1250A 16KA T INT S-E | 2023-02-11 | ZAT | FEQE2400 | C/U |  |  | ND | MD04 | S | 207914768 | COP | 1 | AE79461
163301 | CD00 |  | CELDA MEDIDA 36KV 1250A 16KA T INT S-E | 2023-02-11 | ZAT | FEQE2400 | C/U |  |  | ND | MD04 | S | 171459285 | COP | 1 | AE79461
163302 | CD00 |  | Módulo de control SMC PLC T4 | 2021-10-28 | ZMBT | FERP0301 | C/U |  |  | ND | MD04 | S | 1 | COP | 1 | AE79461
163303 | CD00 |  | GABINETE PARA INSTALACION EXTERNA | 2021-10-28 | ZMBT | FEQE0700 | C/U |  |  | ND | MD04 | S | 1 | COP | 1 | AE79461
163304 | CD00 |  | CABLE NORMALIZADO DE CONEXIÓN UP-IMS | 2021-10-28 | ZMBT | FECA1700 | M |  |  | ND | MD04 | S | 80877 | COP | 1 | AE79461
163305 | CD00 |  | CABLE NORMALIZADO DE CONEXIÓN UP-RGDAT | 2021-10-28 | ZMBT | FECA1700 | M |  |  | ND | MD04 | S | 73515 | COP | 1 | AE79461
163306 | CD00 |  | KIT INVERSORES 10KW 208V CON MONITOREO | 2021-10-28 | ZAT | FEQE2800 | C/U |  |  | ND | MD05 | S | 1 | COP | 1 | AE79461
163307 | CD00 |  | Freno riel Omega Paso 6,5 mm. Gris | 2021-10-20 | ZMBT | FEMI0400 | C/U |  |  | ND | MD05 | S | 996 | COP | 1 | AE79461
163308 | CD00 |  | CAJA RADIADORES TRAFO POTENCIA | 2021-12-20 | ZAT | FEMI0400 | C/U |  |  | ND | MD05 | S | 19789 | COP | 1 | AE79461
163309 | CD00 |  | MODULO SIM RECONECTADOR | 2024-11-02 | ZMBT | FERP0301 | C/U |  |  | ND | MD04 | S | 13313261 | COP | 1 | AE79461
163310 | CD00 |  | MODULO PANEL CONTRL DISPLAY RECONECTADOR | 2022-07-19 | ZMBT | FERP0301 | C/U |  |  | ND | MD04 | S | 5674221 | COP | 1 | AE79461
163311 | CD00 |  | MODULO RELE PROTECCION RECONECTADOR | 2024-10-01 | ZMBT | FERP0301 | C/U |  |  | ND | MD04 | S | 9082811 | COP | 1 | AE79461
163312 | CD00 |  | Placa Al 1mm Carac alfanum 300x94mm | 2023-03-27 | ZAT | FELC1700 | C/U |  |  | ND | MD05 | S | 8925 | COP | 1 | AE79461
163313 | CD00 |  | Placa Al 1mm Carac alfanum 220x94mm | 2023-03-27 | ZAT | FELC1700 | C/U |  |  | ND | MD05 | S | 10115 | COP | 1 | AE79461
163314 | CD00 |  | Placa Al 1mm Solo logo Codensa 50x20mm | 2021-10-28 | ZAT | FEMI0400 | C/U |  |  | ND | MD05 | S | 3570 | COP | 1 | AE79461
163315 | CD00 |  | Sticker vinilo Difer colores 60x30mm | 2021-10-28 | ZAT | FEMI0400 | C/U |  |  | ND | MD05 | S | 6188 | COP | 1 | AE79461
163316 | CD00 |  | Placa Acrí 2mm Carac alfanum 300x70mm | 2023-03-27 | ZAT | FELC1700 | C/U |  |  | ND | MD05 | S | 23800 | COP | 1 | AE79461
163317 | CD00 |  | Placa Acrí 2mm Carac alfanum 400x70mm | 2023-03-27 | ZAT | FELC1700 | C/U |  |  | ND | MD05 | S | 29750 | COP | 1 | AE79461
163318 | CD00 |  | Placa Acrí 2mm Carac alfanum 500x70mm | 2023-03-27 | ZAT | FELC1700 | C/U |  |  | ND | MD05 | S | 9520 | COP | 1 | AE79461
163319 | CD00 |  | Placa Acrí 2mm Carac alfanum 40x13mm | 2023-03-27 | ZAT | FELC1700 | C/U |  |  | ND | MD05 | S | 3570 | COP | 1 | AE79461
163320 | CD00 |  | Placa Acrí 2mm Carac alfanum en dm2 | 2021-10-28 | ZAT | FEMI0400 | C/U |  |  | ND | MD05 | S | 1 | COP | 1 | AE79461
163321 | CD00 |  | Porta placa Acrílica 2mm 300x70mm | 2023-03-27 | ZAT | FELC1700 | C/U |  |  | ND | MD05 | S | 1 | COP | 1 | AE79461
163322 | CD00 |  | Porta placa Acrílica 2mm 400x70mm | 2023-03-27 | ZAT | FELC1700 | C/U |  |  | ND | MD05 | S | 1 | COP | 1 | AE79461
163323 | CD00 |  | Porta placa Acrílica 2mm 500x70mm | 2023-03-27 | ZAT | FELC1700 | C/U |  |  | ND | MD05 | S | 21420 | COP | 1 | AE79461
163324 | CD00 |  | Porta placa Acrílica 2mm 600x70mm | 2023-03-27 | ZAT | FELC1700 | C/U |  |  | ND | MD05 | S | 1 | COP | 1 | AE79461
163325 | CD00 |  | Porta placa Acrílica 2mm en dm2 | 2021-10-28 | ZAT | FEMI0400 | CM2 |  |  | ND | MD05 | S | 1 | COP | 1 | AE79461
163326 | CD00 |  | Autoadhesivos equipo GIS | 2021-10-28 | ZAT | FEMI0400 | CM2 |  |  | ND | MD05 | S | 1 | COP | 1 | AE79461
163327 | CD00 |  | Placa Acero inox 0,5mm Vegetac 80x40mm | 2023-03-27 | ZAT | FELC1700 | C/U |  |  | ND | MD05 | S | 1428 | COP | 1 | AE79461
163328 | CD00 |  | Sensor tipo micro switch tipo roldana | 2023-02-24 | ZMBT | FEMI0400 | C/U |  |  | ND | MD05 | S | 26002 | COP | 1 | AE79461
163329 | CD00 |  | Sensor fotoeléctrico detec direc 0,1a1m | 2021-10-28 | ZMBT | FEMI0400 | C/U |  |  | ND | MD05 | S | 61006 | COP | 1 | AE79461
163330 | CD00 |  | Kit Mtto Drenadores de Dispersión 13.2kV | 2021-07-19 | ZMBT | FEMI0400 | C/U |  |  | ND | MD05 | S | 406000 | COP | 1 | AE79461
163331 | CD00 |  | Kit Mtto Drenadores de Dispersión 34.5kV | 2020-09-15 | ZMBT | FEMI0400 | C/U |  |  | ND | MD05 | S | 406000 | COP | 1 | AE79461
163332 | CD00 |  | KIT ACOPLE UNION CELDAS RMU | 2021-10-28 | ZMBT | FEQE1500 | C/U |  |  | ND | MD04 | S | 1 | COP | 1 | AE79461
163333 | CD00 |  | Kit de Repuestos Celdas 17.5kV, 31,5kA | 2021-10-28 | ZAT | FEQE1500 | C/U |  |  | ND | MD04 | S | 68911701 | COP | 1 | AE79461
163334 | CD00 |  | UNIDAD CONTROLADORA DE BAHIA 1 AMP | 2022-03-07 | ZAT | FERP0301 | C/U |  |  | ND | MD04 | S | 1 | COP | 1 | AE79461
163335 | CD00 |  | UNIDAD CAPACITIVA BANCO CONDENSADORES | 2022-07-08 | ZAT | FECO0202 | C/U |  |  | ND | MD04 | S | 19730757 | COP | 1 | AE79461
163336 | CD00 |  | KIT CABLES Y CAPUCHONES UNID CAPACITIVAS | 2021-10-28 | ZMBT | FEQE1500 | C/U |  |  | ND | MD04 | S | 1 | COP | 1 | AE79461
163337 | CD00 |  | REACTANCIA LIMITADORA FILTRADO ARMONICOS | 2021-12-20 | ZAT | FEMI0400 | C/U |  |  | ND | MD05 | S | 1978 | COP | 1 | AE79461
163338 | CD00 |  | CAJA DE MANIOBRA 6 VIAS SEMI-SUMERGIBLE | 2021-10-28 | ZMBT | FEAT0103 | C/U |  |  | ND | MD04 | S | 42288960 | COP | 1 | AE79461
163339 | CD00 |  | CAJA DE MANIOBRA 5 VIAS SEMI-SUMERGIBLE | 2021-10-28 | ZMBT | FEAT0103 | C/U |  |  | ND | MD04 | S | 35013440 | COP | 1 | AE79461
163340 | CD00 |  | CAJA DE MANIOBRA 4 VIAS SEMI-SUMERGIBLE | 2021-10-28 | ZMBT | FEAT0103 | C/U |  |  | ND | MD04 | S | 27737920 | COP | 1 | AE79461
163341 | CD00 |  | CAJA DE MANIOBRA 3 VIAS SEMI-SUMERGIBLE | 2021-10-28 | ZMBT | FEAT0103 | C/U |  |  | ND | MD04 | S | 21201320 | COP | 1 | AE79461
163342 | CD00 |  | KIT TORNILL-TAPON ANCLAJE TAPA FIBRA VID | 2021-10-28 | ZAT | FEMI0400 | C/U |  |  | ND | MD05 | S | 2320 | COP | 1 | AE79461
163343 | CD00 |  | MODULO FUENTE PODER RECONECTADOR RC01 | 2022-03-02 | ZMBT | FERP0301 | C/U |  |  | ND | MD04 | S | 5118651 | COP | 1 | AE79461
163344 | CD00 |  | BATERIA SELLADA PLOMO ACIDO 12V 26A-H | 2024-11-02 | ZMBT | FEAP0100 | C/U |  |  | ND | MD04 | S | 679814 | COP | 1 | AE79461
163345 | CD00 |  | CONECTOR FLEXIBLE Cu TIPO TRENZA | 2021-10-28 | ZAT | FEMI0400 | M |  |  | ND | MD05 | S | 658682 | COP | 1 | AE79461
163346 | CD00 |  | CONJUNTO SUSPENSIÓN OPGW SIN AMORTIGUAD | 2024-04-01 | ZAT | FEEM0701 | C/U |  |  | ND | MD05 | S | 188934 | COP | 1 | AE79461
163347 | CD00 |  | CONJUNTO RETENCIÓN SIMPLE 17 MM | 2024-10-02 | ZAT | FEEM1400 | C/U |  |  | ND | MD05 | S | 0 | COP | 1 | AE79461
163348 | CD00 |  | CONJUNTO SUSPENSIÓN ADSS SIN AMORTIGUAD | 2023-03-23 | ZAT | FEEM1400 | C/U |  |  | ND | MD05 | S | 164921 | COP | 1 | AE79461
163349 | CD00 |  | AMORTIGUADOR PARA CABLE OPGW | 2024-06-04 | ZAT | FEEM0701 | C/U |  |  | ND | MD05 | S | 105217 | COP | 1 | AE79461
163350 | CD00 |  | CAJA PARARRAYOS 115KV PARA S-E | 2021-10-28 | ZAT | FEMI0400 | C/U |  |  | ND | MD05 | S | 1 | COP | 1 | AE79461
163351 | CD00 |  | TAPA Y MARCO FIBRA VIDRIO 0.8 X 1.3M | 2019-05-12 | ZMBT | FEMI0400 | C/U |  |  | ND | MD05 | S | 607136 | COP | 1 | AE79461
163352 | CD00 |  | KIT REPTOS TRAFO PED 150KVA 34,5/0,208KV | 2021-10-28 | ZMBT | FEMI0400 | C/U |  |  | ND | MD05 | S | 1 | COP | 1 | AE79461
163353 | CD00 |  | Unidad Control TYPE 3 CPU270 Board 3 EA | 2021-12-20 | ZAT | FERP0301 | C/U |  |  | ND | MD04 | S | 1 | COP | 1 | AE79461
163354 | CD00 |  | Tarjeta fuente110/125VDC BIU241 Board3EA | 2021-12-20 | ZAT | FEMI0400 | C/U |  |  | ND | MD05 | S | 2 | COP | 1 | AE79461
163355 | CD00 |  | Tarjet Ent digDIU200 110-125Vdc Board5EA | 2021-12-20 | ZAT | FEMI0400 | C/U |  |  | ND | MD05 | S | 2 | COP | 1 | AE79461
163356 | CD00 |  | Tarjeta Salida Digital DOU 201 Board 5EA | 2021-12-20 | ZAT | FEMI0400 | C/U |  |  | ND | MD05 | S | 2 | COP | 1 | AE79461
163357 | CD00 |  | Tarjeta Entrada Analoga AIU211 BOARD 5EA | 2021-12-20 | ZAT | FEMI0400 | C/U |  |  | ND | MD05 | S | 2 | COP | 1 | AE79461
163358 | CD00 |  | Tarjeta Comunicaciones SWU202 BOARD 5 EA | 2021-12-20 | ZAT | FEMI0400 | C/U |  |  | ND | MD05 | S | 2 | COP | 1 | AE79461
163359 | CD00 |  | Conversor USB/SERIAL RS232 Config RGDAT | 2022-03-04 | ZMBT | FEQE0300 | C/U |  |  | ND | MD04 | S | 248044 | COP | 1 | AE79461
163360 | CD00 |  | Tablero secundario de BT S/E | 2024-11-02 | ZMBT | FEQE1300 | C/U |  |  | ND | MD04 | S | 953633 | COP | 1 | AE79461
163361 | CD00 |  | CAJA REPUESTOS MODULOS HIBRIDOS 115KV | 2021-12-20 | ZAT | FEMI0400 | C/U |  |  | ND | MD05 | S | 19789 | COP | 1 | AE79461
163362 | CD00 |  | CAJA CTS MODULOS HIBRIDOS 115KV | 2021-12-20 | ZAT | FEMI0400 | C/U |  |  | ND | MD05 | S | 1978 | COP | 1 | AE79461
163363 | CD00 |  | CAJA PTS MODULOS HIBRIDOS 115KV | 2021-12-20 | ZAT | FEMI0400 | C/U |  |  | ND | MD05 | S | 19789 | COP | 1 | AE79461
163364 | CD00 |  | CAJA MECANISMO REPTO MODULOS HIBRIDOS 11 | 2021-12-20 | ZAT | FEMI0400 | C/U |  |  | ND | MD05 | S | 395 | COP | 1 | AE79461
163365 | CD00 |  | Placa Al 1mm Carac alfanum 80x50mm | 2023-03-27 | ZAT | FELC1700 | C/U |  |  | ND | MD05 | S | 4165 | COP | 1 | AE79461
163366 | CD00 |  | Placa Al 1mm Carac alfanum 50x20mm | 2022-02-03 | ZAT | FELC1700 | C/U |  |  | ND | MD05 | S | 2380 | COP | 1 | AE79461
163367 | CD00 |  | Placa Al 1mm Solo logo Codensa 300x94mm | 2021-10-28 | ZAT | FEMI0400 | C/U |  |  | ND | MD05 | S | 1 | COP | 1 | AE79461
163368 | CD00 |  | Placa Al 1mm Solo logo Codensa 130x94mm | 2021-10-28 | ZAT | FEMI0400 | C/U |  |  | ND | MD05 | S | 1 | COP | 1 | AE79461
163369 | CD00 |  | Placa Al 1mm Solo logo Codensa 140x94mm | 2021-10-28 | ZAT | FEMI0400 | C/U |  |  | ND | MD05 | S | 1 | COP | 1 | AE79461
163370 | CD00 |  | Placa Al 1mm Solo logo Codensa 250x94mm | 2021-10-28 | ZAT | FEMI0400 | C/U |  |  | ND | MD05 | S | 9520 | COP | 1 | AE79461
163371 | CD00 |  | Placa Al 1mm Solo logo Codensa 220x94mm | 2021-10-28 | ZAT | FEMI0400 | C/U |  |  | ND | MD05 | S | 1 | COP | 1 | AE79461
163372 | CD00 |  | Placa Al 1mm Solo logo Codensa 360x180mm | 2021-10-28 | ZAT | FEMI0400 | C/U |  |  | ND | MD05 | S | 1 | COP | 1 | AE79461
163373 | CD00 |  | Placa Al 2mm Solo logo Codensa 360x180mm | 2021-10-28 | ZAT | FEMI0400 | C/U |  |  | ND | MD05 | S | 1 | COP | 1 | AE79461
163374 | CD00 |  | Placa Al 1mm Solo logo Codensa 80x50mm | 2021-10-28 | ZAT | FEMI0400 | C/U |  |  | ND | MD05 | S | 1 | COP | 1 | AE79461
163375 | CD00 |  | Placa Al 2mm Carac alfanum 360x180mm | 2022-02-03 | ZAT | FELC1700 | C/U |  |  | ND | MD05 | S | 1 | COP | 1 | AE79461
163376 | CD00 |  | Placa Al 1mm Carac alfanum 130x94mm | 2022-02-03 | ZAT | FELC1700 | C/U |  |  | ND | MD05 | S | 5355 | COP | 1 | AE79461
163377 | CD00 |  | Placa Al 1mm Carac alfanum 140x94mm | 2023-03-27 | ZAT | FELC1700 | C/U |  |  | ND | MD05 | S | 1 | COP | 1 | AE79461
163378 | CD00 |  | Placa Al 1mm Carac alfanum 250x94mm | 2023-03-27 | ZAT | FELC1700 | C/U |  |  | ND | MD05 | S | 8330 | COP | 1 | AE79461
163379 | CD00 |  | Placa Al 1mm Carac alfanum 360x180mm | 2023-03-27 | ZAT | FELC1700 | C/U |  |  | ND | MD05 | S | 1 | COP | 1 | AE79461
163380 | CD00 |  | Placa Acrí 2mm Carac alfanum 600x70mm | 2022-02-03 | ZAT | FELC1700 | C/U |  |  | ND | MD05 | S | 1 | COP | 1 | AE79461
163381 | CD00 |  | Placa Acrí 2mm Carac alfanum 50x20mm | 2022-02-03 | ZAT | FELC1700 | C/U |  |  | ND | MD05 | S | 1 | COP | 1 | AE79461
163382 | CD00 |  | CELDA RMU SF6 24KV 630A 2L+T NO EXT MANU | 2023-03-27 | ZMBT | FEQE0600 | C/U |  |  | ND | MD04 | S | 49969499 | COP | 1 | AE79461
163383 | CD00 |  | BATERIA SELLADA 12V 18 - 20 AH PARA RMU | 2023-03-27 | ZMBT | FEAP0100 | C/U |  |  | ND | MD04 | S | 553967 | COP | 1 | AE79461
163384 | CD00 |  | Sello seguridad deja huella Medidor SM | 2021-10-28 | ZMBT | FEMI0400 | C/U |  |  | ND | MD05 | S | 1 | COP | 1 | AE79461
163385 | CD00 |  | BORNERA PAP 32A. 800V. 6.0 mm 1ex2s | 2021-10-28 | ZAT | FEMI0400 | C/U |  |  | ND | MD05 | S | 3540 | COP | 1 | AE79461
163386 | CD00 |  | PROTECTOR RÓTULO BORNERA | 2021-10-28 | ZMBT | FEMI0400 | C/U |  |  | ND | MD05 | S | 1 | COP | 1 | AE79461
163387 | CD00 |  | BANCO BATERIAS 125VCC 1140AH 62UN | 2023-03-27 | ZMBT | FEAP0100 | C/U |  |  | ND | MD04 | S | 1 | COP | 1 | AE79461
163388 | CD00 |  | CARGADOR BATERIAS 208VAC/125VCC 200A | 2023-03-27 | ZMBT | FEQE2700 | C/U |  |  | ND | MD04 | S | 1 | COP | 1 | AE79461
163389 | CD00 |  | TABLERO DISTR. BT TGA 125VCC, 2000A,40KA | 2021-10-28 | ZMBT | FEQE1100 | C/U |  |  | ND | MD04 | S | 1 | COP | 1 | AE79461
163390 | CD00 |  | TABLERO DISTRIBUCION BT | 2021-10-28 | ZMBT | FEQE1100 | C/U |  |  | ND | MD04 | S | 1 | COP | 1 | AE79461
163391 | CD00 |  | TABLERO ILUMINACION-TOMAS BT | 2021-10-28 | ZMBT | FEQE1100 | C/U |  |  | ND | MD04 | S | 1 | COP | 1 | AE79461
163392 | CD00 |  | TABLERO CONEXIONES BT | 2021-10-28 | ZMBT | FEQE1100 | C/U |  |  | ND | MD04 | S | 1 | COP | 1 | AE79461
163393 | CD00 |  | TUBOS DE MANDO PARA SECCIONADOR 36 KV | 2021-12-20 | ZAT | FEMI0400 | C/U |  |  | ND | MD05 | S | 1187 | COP | 1 | AE79461
163394 | CD00 |  | EQUIPO CALIDAD POTE 750VAC 40 a 560 Hz | 2021-10-28 | ZMBT | FEMI0400 | C/U |  |  | ND | MD05 | S | 13851779 | COP | 1 | AE79461
163395 | CD00 |  | Kit GPS PQIA | 2021-12-20 | ZMBT | FEMI0400 | C/U |  |  | ND | MD05 | S | 1127984 | COP | 1 | AE79461
163396 | CD00 |  | TAPA CORTA PARA MEDIDOR INTELIGENTE IF | 2021-10-28 | ZMBT | FEMI0400 | C/U |  |  | ND | MD05 | S | 12274 | COP | 1 | AE79461
163397 | CD00 |  | TAPA CORTA PARA MEDIDOR INTELIGENTE 3F | 2021-10-28 | ZMBT | FEMI0400 | C/U |  |  | ND | MD05 | S | 6394 | COP | 1 | AE79461
163398 | CD00 |  | MODULO CONTROL UE UP 2008 | 2024-09-03 | ZMBT | FERP0301 | C/U |  |  | ND | MD04 | S | 1187929 | COP | 1 | AE79461
163399 | CD00 |  | KIT CABLE UP 2008 | 2023-09-27 | ZMBT | FEQE1000 | C/U |  |  | ND | MD04 | S | 395 | COP | 1 | AE79461
163400 | CD00 |  | BUMPER REPARACION SECCIONALIZADOR. | 2021-12-20 | ZMBT | FEMI0400 | C/U |  |  | ND | MD05 | S | 29683 | COP | 1 | AE79461
163401 | CD00 |  | PANEL PROTECCIÓN SISTELEC ENU-4 UHF 2 ET | 2021-10-28 | ZMAT | FERP0301 | C/U |  |  | ND | MD12 | S | 1 | COP | 1 | AE79461
163402 | CD00 |  | RIEL MONTAJE MODEM TELECONTROL TD9300 | 2021-10-28 | ZMBT | FEMI0400 | C/U |  |  | ND | MD05 | S | 1 | COP | 1 | AE79461
163403 | CD00 |  | TB9300 Combinador UHF 7 vias. | 2021-10-28 | ZMBT | FEMI0400 | C/U |  |  | ND | MD05 | S | 62244536 | COP | 1 | AE79461
163404 | CD00 |  | TB9300 Multiacoplador UHF 8 vias. | 2021-10-28 | ZMBT | FEMI0400 | C/U |  |  | ND | MD05 | S | 1 | COP | 1 | AE79461
163405 | CD00 |  | "Gabinete Uso interior cerrado 19"" 44 R | 2022-03-07 | ZMBT | FERP0302 | C/U |  |  | ND | MD04 | S | 4537866 | COP | 1 | AE79461
163406 | CD00 |  | "Bandeja Standard 19"" sencilla lisa" | 2021-10-28 | ZMBT | FEMI0400 | C/U |  |  | ND | MD05 | S | 64960 | COP | 1 | AE79461
163407 | CD00 |  | "Rack Abierto 19"" 44 RU" | 2020-10-02 | ZMBT | FEMI0400 | C/U |  |  | ND | MD05 | S | 672350 | COP | 1 | AE79461
163408 | CD00 |  | Rack para banco de baterías 420 Ah | 2021-10-28 | ZAT | FEMI0400 | C/U |  |  | ND | MD05 | S | 1 | COP | 1 | AE79461
163409 | CD00 |  | Accesorios para banco de baterías 420 Ah | 2021-10-28 | ZAT | FEAP0200 | C/U |  |  | ND | MD04 | S | 1 | COP | 1 | AE79461
163410 | CD00 |  | MULTITOMAS VERTICALES GABINETES 120V DMR | 2021-10-28 | ZMBT | FEMI0400 | C/U |  |  | ND | MD05 | S | 381714 | COP | 1 | AE79461
163411 | CD00 |  | "KIT DE VENTILACIÓN X 6 DE 4"" DMR" | 2021-12-20 | ZMBT | FEMI0400 | C/U |  |  | ND | MD05 | S | 406668 | COP | 1 | AE79461
163412 | CD00 |  | Kit de tornillos para rack DMR | 2021-10-28 | ZMBT | FEMI0400 | C/U |  |  | ND | MD05 | S | 316 | COP | 1 | AE79461
163413 | CD00 |  | Contacto auxiliar para seccionador 36 kV | 2021-12-27 | ZAT | FEMI0400 | C/U |  |  | ND | MD05 | S | 999866 | COP | 1 | AE79461
163414 | CD00 |  | SFP PARA PUERTO CISCO2520 100 BASE FX | 2024-03-15 | ZMAT | FEMI0400 | C/U |  |  | ND | MD12 | S | 1228096 | COP | 1 | AE79461
163415 | CD00 |  | RED BOX CISCO | 2024-03-15 | ZMAT | FEMI0400 | C/U |  |  | ND | MD12 | S | 1 | COP | 1 | AE79461
163416 | CD00 |  | SFP PARA PUERTO CISCO2520 GIGA | 2024-03-15 | ZMAT | FEMI0400 | C/U |  |  | ND | MD12 | S | 1 | COP | 1 | AE79461
163417 | CD00 |  | EQUIPO TRABAJO EN ALTURA LINEAS VIDA | 2021-10-28 | ZMAT | FEMI0400 | C/U |  |  | ND | MD08 | S | 1 | COP | 1 | AE79461
163418 | CD00 |  | Contactos de potencia INT 36 KV 630A | 2021-10-28 | ZAT | FEMI0400 | C/U |  |  | ND | MD05 | S | 1 | COP | 1 | AE79461
163419 | CD00 |  | Contactos de potencia INT 36 KV 2500A | 2020-09-29 | ZAT | FEMI0400 | C/U |  |  | ND | MD05 | S | 395 | COP | 1 | AE79461
163420 | CD00 |  | Fusible PT INT 36 KV | 2021-10-28 | ZAT | FEMI0400 | C/U |  |  | ND | MD05 | S | 1 | COP | 1 | AE79461
163421 | CD00 |  | Juego bornera conexión carro celda 36 KV | 2020-02-11 | ZAT | FEQE1500 | C/U |  |  | ND | MD04 | S | 39 | COP | 1 | AE79461
163422 | CD00 |  | TABLERO BT INT. 2X125A(4P) O 2X250A (4P) | 2023-07-31 | ZMBT | FEQE1300 | C/U |  |  | ND | MD04 | S | 2342896 | COP | 1 | AE79461
163423 | CD00 |  | TABLERO BT INT. 2X350A(4P). | 2023-03-23 | ZMBT | FEQE1300 | C/U |  |  | ND | MD04 | S | 2457067 | COP | 1 | AE79461
163424 | CD00 |  | TB9300 Combinador UHF 4 vias | 2021-10-28 | ZMBT | FEMI0400 | C/U |  |  | ND | MD05 | S | 1 | COP | 1 | AE79461
163425 | CD00 |  | TABLERO DISTRIBUCION BT POWER BOX | 2023-06-15 | ZMBT | FERP0301 | C/U |  |  | ND | MD04 | S | 142184 | COP | 1 | AE79461
163426 | CD00 |  | EQUIPO MICROONDAS 6GHZ CONECTARIZADO | 2021-10-28 | ZMBT | FEMI0400 | C/U |  |  | ND | MD05 | S | 12014700 | COP | 1 | AE79461
163427 | CD00 |  | EQUIPO MICROONDAS 6GHZ INTEGRADO | 2021-10-28 | ZMBT | FEMI0400 | C/U |  |  | ND | MD05 | S | 14474480 | COP | 1 | AE79461
163428 | CD00 |  | TB9300 Multiacoplador UHF 4 vias | 2021-10-28 | ZMBT | FEMI0400 | C/U |  |  | ND | MD05 | S | 5209263 | COP | 1 | AE79461
163429 | CD00 |  | KIT INVERSORES 1KW 208V CON MONITOREO | 2021-10-28 | ZAT | FEQE2800 | C/U |  |  | ND | MD05 | S | 1 | COP | 1 | AE79461
163430 | CD00 |  | KIT PANELES FOTOVOLTAICOS 1KWP | 2021-10-28 | ZMBT | FEMI0400 | C/U |  |  | ND | MD05 | S | 1152139 | COP | 1 | AE79461
163431 | CD00 |  | Concentrador ARCHILEDE | 2021-10-28 | ZAT | FEMI0400 | C/U |  |  | ND | MD05 | S | 2533940 | COP | 1 | AE79461
163432 | CD00 |  | Control Luminaria ARCHILEDE NL DALI R1 | 2021-12-27 | ZAT | FEMI0400 | C/U |  |  | ND | MD05 | S | 229938 | COP | 1 | AE79461
163433 | CD00 |  | BANDEJA MEDIDOR ELECTRONICO MANTIS | 2022-03-29 | ZMBT | FEMI0400 | C/U |  |  | ND | MD05 | S | 69600 | COP | 1 | AE79461
163434 | CD00 |  | BANDEJA MEDIDOR EQUIPO COMUNICACIONES | 2020-02-11 | ZMBT | FEMI0400 | C/U |  |  | ND | MD05 | S | 28548 | COP | 1 | AE79461
163435 | CD00 |  | RECTIFICADOR 300VA/48VDC 4.8kW | 2021-10-28 | ZAT | FEQE2100 | C/U |  |  | ND | MD04 | S | 9899885 | COP | 1 | AE79461
163436 | CD00 |  | Accces. poste met 27 m R4 3 secc y 9 br | 2021-10-28 | ZAT | FEMI0400 | C/U |  |  | ND | MD05 | S | 3292992 | COP | 1 | AE79461
163437 | CD00 |  | Bobina de cierre para Interruptor 17.5 k | 2021-10-28 | ZAT | FEMI0400 | C/U |  |  | ND | MD05 | S | 2385 | COP | 1 | AE79461
163438 | CD00 |  | Contactos de potencia celda 17.5 KV 630A | 2021-12-03 | ZAT | FEMI0400 | C/U |  |  | ND | MD05 | S | 395 | COP | 1 | AE79461
163439 | CD00 |  | BATERIA PB-ACIDO VRLA 12VCC 200AH | 2023-10-31 | ZMBT | FEAP0100 | C/U |  |  | ND | MD04 | S | 1601273 | COP | 1 | AE79461
163440 | CD00 |  | Contactos de potencia celda 17.5 KV 2500 | 2021-12-03 | ZAT | FEMI0400 | C/U |  |  | ND | MD05 | S | 395 | COP | 1 | AE79461
163441 | CD00 |  | Fusible PT Celda 17.5 kV | 2021-12-03 | ZAT | FEMI0400 | C/U |  |  | ND | MD05 | S | 35 | COP | 1 | AE79461
163442 | CD00 |  | Juego bornera conexión celdas 17.5 kV | 2021-07-19 | ZAT | FEQE1500 | C/U |  |  | ND | MD04 | S | 39 | COP | 1 | AE79461
163443 | CD00 |  | Regleta conexión IMS y RGDAT UP2008 | 2024-11-02 | ZMBT | FTTE0500 | C/U |  |  | ND | MD04 | S | 255049 | COP | 1 | AE79461
163444 | CD00 |  | Rele Diferencial Linea 100-240V AC | 2024-09-03 | ZAT | FERP0302 | C/U |  |  | ND | MD05 | S | 40411186 | COP | 1 | AE79461
163445 | CD00 |  | Sensor de temperatura PT100 - UP2008 | 2022-11-25 | ZMBT | FEMI0400 | C/U |  |  | ND | MD05 | S | 94458 | COP | 1 | AE79461
163446 | CD00 |  | Estación de energía TIPO A | 2021-10-28 | ZAT | FEMI0400 | C/U |  |  | ND | MD05 | S | 1 | COP | 1 | AE79461
163447 | CD00 |  | Dispositivo prot y control serv aux | 2021-12-20 | ZMBT | FEMI0400 | C/U |  |  | ND | MD05 | S | 3337532 | COP | 1 | AE79461
163448 | CD00 |  | Cisco Industrial Ethernet 4000 series | 2024-03-15 | ZAT | FEMI0400 | C/U |  |  | ND | MD05 | S | 6783347 | COP | 1 | AE79461
163449 | CD00 |  | conector CAA630 sección 630mm AL | 2021-10-28 | ZMBT | FEMI0400 | C/U |  |  | ND | MD05 | S | 732265 | COP | 1 | AE79461
163450 | CD00 |  | Tarjeta 14 entradas/6 salidas ref MES120 | 2021-10-28 | ZMAT | FEMI0400 | C/U |  |  | ND | MD10 | S | 5354373 | COP | 1 | AE79461
163451 | CD00 |  | Equipo Extraccion y Llenado SF6 | 2022-07-07 | ZMAT | FEMI0400 | C/U |  |  | ND | MD12 | S | 271344835 | COP | 1 | AE79461
163452 | CD00 |  | Equipo de protecciones SEPAM S82 | 2021-10-28 | ZAT | FEMI0400 | C/U |  |  | ND | MD05 | S | 28378962 | COP | 1 | AE79461
163453 | CD00 |  | Controlador de carga MPPT 150-24V 30A | 2021-10-28 | ZMBT | FEMI0400 | C/U |  |  | ND | MD05 | S | 773500 | COP | 1 | AE79461
163454 | CD00 |  | Inversor Onda Pura 24V 600W | 2021-10-28 | ZMBT | FEQE2800 | C/U |  |  | ND | MD05 | S | 529312 | COP | 1 | AE79461
163455 | CD00 |  | Tablero protección BT montaje poste | 2021-10-28 | ZMBT | FEQE1300 | C/U |  |  | ND | MD04 | S | 2000000 | COP | 1 | AE79461
163456 | CD00 |  | Panel -48VDC 150 A 19 " salidas 12 | 2022-03-07 | ZMBT | FEQE1400 | C/U |  |  | ND | MD04 | S | 1142400 | COP | 1 | AE79461
163457 | CD00 |  | Módulo -48 Vdc @ 18A Amps 1000 W | 2022-03-07 | ZMBT | FEQE1400 | C/U |  |  | ND | MD04 | S | 1451800 | COP | 1 | AE79461
163458 | CD00 |  | Modulo Fuente de Poder Reconectador RC10 | 2024-04-01 | ZMBT | FERP0301 | C/U |  |  | ND | MD04 | S | 4609073 | COP | 1 | AE79461
163459 | CD00 |  | Caja derivación acometidas BT GSCC019 | 2021-10-28 | ZMBT | FEAT0103 | C/U |  |  | ND | MD04 | S | 80000 | COP | 1 | AE79461
163460 | CD00 |  | Banco de baterías 125 Vcc 60A 10h | 2021-10-28 | ZAT | FEAP0100 | C/U |  |  | ND | MD04 | S | 22000 | COP | 1 | AE79461
163461 | CD00 |  | Caja de Seguridad Llaves Mantis | 2021-10-28 | ZMBT | FEMI0400 | C/U |  |  | ND | MD05 | S | 9174000 | COP | 1 | AE79461
163470 | CD00 |  | GABINETE PARA INSTALACION INTERNA UP | 2021-12-20 | ZMBT | FEQE0700 | C/U |  |  | ND | MD04 | S | 1069810 | COP | 1 | USRDM03
163471 | CD00 |  | GABINETE PARA INSTALACION EXTERNA UP | 2024-04-18 | ZMBT | FEQE0700 | C/U |  |  | ND | MD04 | S | 1108754 | COP | 1 | USRDM03
163472 | CD00 |  | UP TELECONTROL PARA INSTALACION EXTERIOR | 2024-10-02 | ZMBT | FERP0301 | C/U |  |  | ND | MD04 | S | 3581699 | COP | 1 | USRDM03
163473 | CD00 |  | UP TELECONTROL PARA INSTALACION INTERIOR | 2024-11-02 | ZMBT | FERP0301 | C/U |  |  | ND | MD04 | S | 2212936 | COP | 1 | USRDM03
163474 | CD00 |  | RECTIFICADOR/CARGADOR DE BATERIAS UP2008 | 2024-10-02 | ZMBT | FEQE2100 | C/U |  |  | ND | MD04 | S | 884044 | COP | 1 | USRDM03
163475 | CD00 |  | CARGADOR DE BATERIAS 125 Vcc 100 A | 2022-03-07 | ZAT | FEQE2700 | C/U |  |  | ND | MD04 | S | 67259515 | COP | 1 | USRDM03
163476 | CD00 |  | GABINETE PARA INSTALACION INTERNA | 2021-12-20 | ZAT | FEQE0700 | C/U |  |  | ND | MD04 | S | 1449865 | COP | 1 | USRDM03
163477 | CD00 |  | BATERIAS DE 2x12V P. ALIM. UN. PERIFu | 2024-07-03 | ZMBT | FEAP0100 | C/U |  |  | ND | MD04 | S | 1184983 | COP | 1 | USRDM03
163478 | CD00 |  | REPUESTOS SIST.PROTECC.Y CONTROL INCLUYE | 2021-12-20 | ZAT | FERP0301 | C/U |  |  | ND | MD04 | S | 395 | COP | 1 | USRDM03
163479 | CD00 |  | UNIDAD PERIFERICA TELECONTROL UP2008 UE8 | 2022-03-14 | ZMBT | FERP0301 | C/U |  |  | ND | MD04 | S | 1488905 | COP | 1 | USRDM03
163480 | CD00 |  | UNIDAD PERIFERICA TELECONTROL | 2024-10-28 | ZMBT | FERP0301 | C/U |  |  | ND | MD04 | S | 17211019 | COP | 1 | USRDM03
163481 | CD00 |  | CAPACITOR 1F 15,8 ?F 11.160V 60Hz | 2022-12-05 | ZAT | FECO0202 | C/U |  |  | ND | MD04 | S | 20706290 | COP | 1 | USRDM03
163482 | CD00 |  | SELLO SEGURIDAD CAPSULA TORNILLO EN RESI | 2021-10-28 | ZMBT | FEMI0400 | C/U |  |  | ND | MD05 | S | 328 | COP | 1 | USRDM03
163483 | CD00 |  | SELLO DE SEGURIDAD TIPO SCORPION NARANJA | 2021-10-28 | ZMBT | FEMI0400 | C/U |  |  | ND | MD05 | S | 1 | COP | 1 | USRDM03
163484 | CD00 |  | SELLO DE SEGURIDAD TIPO SCORPION NEGRO | 2021-10-28 | ZMBT | FEMI0400 | C/U |  |  | ND | MD05 | S | 381 | COP | 1 | USRDM03
163485 | CD00 |  | kit de modific y sellado cable minero | 2022-10-21 | ZMBT | FEMI0400 | C/U |  |  | ND | MD05 | S | 1 | COP | 1 | USRDM03
163486 | CD00 |  | PLACA METAL EQUIPO MT 300X94 | 2021-10-28 | ZAT | FEMI0400 | C/U |  |  | ND | MD05 | S | 6188 | COP | 1 | USRDM03
163487 | CD00 |  | PLACA EQUIPO MT SSEE LINEAS 250X94 | 2021-10-28 | ZAT | FEMI0400 | C/U |  |  | ND | MD05 | S | 5950 | COP | 1 | USRDM03
163488 | CD00 |  | CARGADOR DE BATERIAS 125V 60A | 2022-01-10 | ZAT | FEAP0200 | C/U |  |  | ND | MD04 | S | 981 | COP | 1 | USRDM03
170007 | CD00 |  | Fusible dual 4.2 A | 2024-11-02 | ZMBT | FEFU0200 | C/U |  |  | ND | MD04 | S | 10213 | COP | 1 | USER_TAM
170009 | CD00 |  | Fusible K 6A 15 kV ET501 | 2024-11-02 | ZMBT | FEFU0200 | C/U |  |  | ND | MD04 | S | 3940 | COP | 1 | USER_TAM
170083 | CD00 |  | Fusible 50T 24 kV GSCM012/52 | 2024-04-08 | ZMBT | FEFU0200 | C/U |  |  | ND | MD04 | S | 4521 | COP | 1 | USER_TAM
170084 | CD00 |  | Fusible 40T 24 kV GSCM012/51 | 2024-04-08 | ZMBT | FEFU0200 | C/U |  |  | ND | MD04 | S | 3200 | COP | 1 | USER_TAM
170085 | CD00 |  | Fusible 31,5T 24 kV GSCM012/50 | 2024-04-08 | ZMBT | FEFU0200 | C/U |  |  | ND | MD04 | S | 3063 | COP | 1 | USER_TAM
170086 | CD00 |  | Fusible 25T 24 kV GSCM012/49 | 2024-04-08 | ZMBT | FEFU0200 | C/U |  |  | ND | MD04 | S | 2950 | COP | 1 | USER_TAM
170087 | CD00 |  | Fusible 20T 24 kV GSCM012/48 | 2024-04-08 | ZMBT | FEFU0200 | C/U |  |  | ND | MD04 | S | 2920 | COP | 1 | USER_TAM
170088 | CD00 |  | Fusible 40K 24 kV GSCM012/31 | 2024-04-08 | ZMBT | FEFU0200 | C/U |  |  | ND | MD04 | S | 3850 | COP | 1 | USER_TAM
170089 | CD00 |  | Fusible 6,3K 24 kV GSCM012/23 | 2024-04-05 | ZMBT | FEFU0200 | C/U |  |  | ND | MD04 | S | 2730 | COP | 1 | USER_TAM
170090 | CD00 |  | Fusible 31K 24 kV GSCM012/30 | 2024-04-08 | ZMBT | FEFU0200 | C/U |  |  | ND | MD04 | S | 3760 | COP | 1 | USER_TAM
170091 | CD00 |  | Fusible 10K 24 kV GSCM012/25 | 2024-04-08 | ZMBT | FEFU0200 | C/U |  |  | ND | MD04 | S | 2850 | COP | 1 | USER_TAM
170092 | CD00 |  | Fusible 25K 24 kV GSCM012/29 | 2024-04-08 | ZMBT | FEFU0200 | C/U |  |  | ND | MD04 | S | 3635 | COP | 1 | USER_TAM
170093 | CD00 |  | Fusible 16K 24 kV GSCM012/27 | 2024-04-08 | ZMBT | FEFU0200 | C/U |  |  | ND | MD04 | S | 3418 | COP | 1 | USER_TAM
170095 | CD00 |  | Cortacircuito monopolar 24 kV 100 A | 2024-04-09 | ZMBT | FEFU0200 | C/U |  |  | ND | MD04 | S | 152081 | COP | 1 | USER_TAM
170096 | CD00 |  | Cortacircuito monopolar 36 kV 100 A | 2024-04-09 | ZMBT | FEFU0200 | C/U |  |  | ND | MD04 | S | 152081 | COP | 1 | USER_TAM
170820 | CD00 |  | Fusible H 30A 15 kV | 2024-01-19 | ZMBT | FEFU0200 | C/U |  |  | ND | MD04 | S | 3313 | COP | 1 | AE79461
170821 | CD00 |  | Fusible Dual 1.3A 15 kV | 2022-06-17 | ZMBT | FEFU0200 | C/U |  |  | ND | MD04 | S | 6803 | COP | 1 | AE79461
170822 | CD00 |  | Fusible Dual 2.1A 15 kV | 2024-11-02 | ZMBT | FEFU0200 | C/U |  |  | ND | MD04 | S | 14333 | COP | 1 | AE79461
170823 | CD00 |  | Fusible Dual 6.3A 15 kV | 2022-03-29 | ZMBT | FEFU0200 | C/U |  |  | ND | MD04 | S | 6933 | COP | 1 | AE79461
170824 | CD00 |  | Fusible Dual 7.0A 15 kV | 2021-12-20 | ZMBT | FEFU0200 | C/U |  |  | ND | MD04 | S | 7094 | COP | 1 | AE79461
170825 | CD00 |  | Fusible Dual 1.0A 15 kV | 2024-11-02 | ZMBT | FEFU0200 | C/U |  |  | ND | MD04 | S | 14361 | COP | 1 | AE79461
170826 | CD00 |  | Fusible Dual 5.2A 15 kV | 2024-11-02 | ZMBT | FEFU0200 | C/U |  |  | ND | MD04 | S | 14900 | COP | 1 | AE79461
170827 | CD00 |  | Fusible K 40 A, 34.5kV | 2022-06-08 | ZMBT | FEFU0100 | C/U |  |  | ND | MD04 | S | 3318 | COP | 1 | AE79461
170828 | CD00 |  | Fusible Dual 10.4A 15 kV | 2024-11-02 | ZMBT | FEFU0200 | C/U |  |  | ND | MD04 | S | 12518 | COP | 1 | AE79461
170829 | CD00 |  | Fusible K 30A 15 kV | 2024-11-02 | ZMBT | FEFU0200 | C/U |  |  | ND | MD04 | S | 6993 | COP | 1 | AE79461
170830 | CD00 |  | Fusible Dual 3.1A 15kV | 2024-11-02 | ZMBT | FEFU0200 | C/U |  |  | ND | MD04 | S | 12871 | COP | 1 | AE79461
170831 | CD00 |  | Fusible T 50A 15 kV | 2024-11-02 | ZMBT | FEFU0200 | C/U |  |  | ND | MD04 | S | 5853 | COP | 1 | AE79461
170832 | CD00 |  | Fusible T 80A 15 kV | 2022-11-22 | ZMBT | FEFU0100 | C/U |  |  | ND | MD04 | S | 3275 | COP | 1 | AE79461
170833 | CD00 |  | Fusible H 40A 15 kV | 2022-07-19 | ZMBT | FEFU0200 | C/U |  |  | ND | MD04 | S | 4443 | COP | 1 | AE79461
170834 | CD00 |  | Fusible Dual 14.0A 15 kV | 2022-03-29 | ZMBT | FEFU0200 | C/U |  |  | ND | MD04 | S | 6323 | COP | 1 | AE79461
170835 | CD00 |  | Fusible H 10A 15 kV | 2022-09-02 | ZMBT | FEFU0200 | C/U |  |  | ND | MD04 | S | 4268 | COP | 1 | AE79461
170836 | CD00 |  | Fusible K 25A 15 kV | 2024-04-01 | ZMBT | FEFU0200 | C/U |  |  | ND | MD04 | S | 5838 | COP | 1 | AE79461
170837 | CD00 |  | Fusible K 15A 34.5 kV | 2024-10-02 | ZMBT | FEFU0200 | C/U |  |  | ND | MD04 | S | 3983 | COP | 1 | AE79461
170838 | CD00 |  | Fusible T 60A 15 kV | 2024-10-02 | ZMBT | FEFU0200 | C/U |  |  | ND | MD04 | S | 10531 | COP | 1 | AE79461
170839 | CD00 |  | Fusible T 40A 15 kV | 2024-10-02 | ZMBT | FEFU0200 | C/U |  |  | ND | MD04 | S | 9678 | COP | 1 | AE79461
170840 | CD00 |  | Fusible H 6A 15 kV | 2021-12-20 | ZMBT | FEFU0200 | C/U |  |  | ND | MD04 | S | 6699 | COP | 1 | AE79461
170841 | CD00 |  | Fusible H 15A 15 kV | 2022-03-29 | ZMBT | FEFU0200 | C/U |  |  | ND | MD04 | S | 4747 | COP | 1 | AE79461
170842 | CD00 |  | Fusible H 15A 34.5 kV | 2023-05-31 | ZMBT | FEFU0200 | C/U |  |  | ND | MD04 | S | 14818 | COP | 1 | AE79461
170843 | CD00 |  | Fusible H 20A 15 kV | 2024-01-19 | ZMBT | FEFU0200 | C/U |  |  | ND | MD04 | S | 3282 | COP | 1 | AE79461
170844 | CD00 |  | Fusible H 25A 15 kV | 2022-11-22 | ZMBT | FEFU0200 | C/U |  |  | ND | MD04 | S | 2963 | COP | 1 | AE79461
170845 | CD00 |  | Fusible Dual 0.4A 15 kV | 2024-11-02 | ZMBT | FEFU0200 | C/U |  |  | ND | MD04 | S | 13470 | COP | 1 | AE79461
170846 | CD00 |  | Fusible Dual 0.7A 15 kV | 2022-03-14 | ZMBT | FEFU0200 | C/U |  |  | ND | MD04 | S | 7154 | COP | 1 | AE79461
170847 | CD00 |  | Fusible Dual 21A 15 kV | 2022-03-29 | ZMBT | FEFU0200 | C/U |  |  | ND | MD04 | S | 6604 | COP | 1 | AE79461
170848 | CD00 |  | Fusible Dual 1.4A 15 kV | 2024-11-02 | ZMBT | FEFU0200 | C/U |  |  | ND | MD04 | S | 14327 | COP | 1 | AE79461
170849 | CD00 |  | Fusible Dual 3.5 A 15 kV | 2022-07-07 | ZMBT | FEFU0200 | C/U |  |  | ND | MD04 | S | 6320 | COP | 1 | AE79461
170850 | CD00 |  | Fusible T 30A 15 kV | 2024-11-02 | ZMBT | FEFU0200 | C/U |  |  | ND | MD04 | S | 4991 | COP | 1 | AE79461
170851 | CD00 |  | Fusible Dual 7.8A 15 kV | 2024-11-02 | ZMBT | FEFU0200 | C/U |  |  | ND | MD04 | S | 14362 | COP | 1 | AE79461
170852 | CD00 |  | Seccionador portafusible BT 160A 500V | 2024-11-02 | ZMBT | FEFU0100 | C/U |  |  | ND | MD04 | S | 76414 | COP | 1 | AE79461
170853 | CD00 |  | Seccionador portafusible BT 400A 500V | 2022-04-25 | ZMBT | FEFU0100 | JG |  |  | ND | MD04 | S | 227900 | COP | 1 | AE79461
170854 | CD00 |  | Fusible NH 00 63 A 500 V Tipo gL | 2024-11-02 | ZMBT | FEFU0100 | C/U |  |  | ND | MD04 | S | 8301 | COP | 1 | AE79461
170855 | CD00 |  | Fusible NH 00 80 A 500 V Tipo gL | 2024-11-02 | ZMBT | FEFU0100 | C/U |  |  | ND | MD04 | S | 8356 | COP | 1 | AE79461
170856 | CD00 |  | Fusible NH 00 100 A 500 V Tipo gL | 2024-06-04 | ZMBT | FEFU0100 | C/U |  |  | ND | MD04 | S | 8184 | COP | 1 | AE79461
170857 | CD00 |  | Fusible NH 00 125 A 500 V | 2024-11-02 | ZMBT | FEFU0100 | C/U |  |  | ND | MD04 | S | 8303 | COP | 1 | AE79461
170858 | CD00 |  | Fusible NH 1/160 A 500 V | 2024-11-02 | ZMBT | FEFU0100 | C/U |  |  | ND | MD04 | S | 8831 | COP | 1 | AE79461
170859 | CD00 |  | Fusible NH 2/200 A 500 V | 2024-11-02 | ZMBT | FEFU0100 | C/U |  |  | ND | MD04 | S | 11123 | COP | 1 | AE79461
170860 | CD00 |  | Fusible NH 00 160A 500 V | 2024-11-02 | ZMBT | FEFU0100 | C/U |  |  | ND | MD04 | S | 6049 | COP | 1 | AE79461
170861 | CD00 |  | Portafusible Aéreo encapsulado T.neozed | 2021-12-30 | ZAT | FEFU0100 | C/U |  |  | ND | MD04 | S | 8744 | COP | 1 | AE79461
170862 | CD00 |  | Fusible NH 2/400 A 500 V | 2024-11-02 | ZMBT | FEFU0100 | C/U |  |  | ND | MD04 | S | 24126 | COP | 1 | AE79461
170863 | CD00 |  | Fusible NH 2/250 A 500 V | 2024-11-02 | ZMBT | FEFU0100 | C/U |  |  | ND | MD04 | S | 24220 | COP | 1 | AE79461
170864 | CD00 |  | FUSIBLE PTSAT 3GA1411 P/ CELDA SIEMENSPI | 2021-10-28 | ZMBT | FEFU0100 | C/U |  |  | ND | MD04 | S | 1 | COP | 1 | AE79461
170865 | CD00 |  | FUSIBLE H 8A PARA 15 KV | 2021-12-20 | ZMBT | FEFU0100 | C/U |  |  | ND | MD04 | S | 1740 | COP | 1 | AE79461
170866 | CD00 |  | FUSIBLE T-T-20 A P 35 kV LA- 747. | 2021-10-28 | ZMBT | FEFU0100 | C/U |  |  | ND | MD04 | S | 3646 | COP | 1 | AE79461
170867 | CD00 |  | FUSIBLE T-T-65 A P 15 kV LA- 747. | 2019-05-12 | ZMBT | FEFU0100 | C/U |  |  | ND | MD04 | S | 5807 | COP | 1 | AE79461
170868 | CD00 |  | FUSIBLE T-T-20 A P 15 kV LA- 747. | 2024-06-13 | ZMBT | FEFU0200 | C/U |  |  | ND | MD04 | S | 2486 | COP | 1 | AE79461
170869 | CD00 |  | Fusible H 3A 15 kV | 2021-12-20 | ZMBT | FEFU0200 | C/U |  |  | ND | MD04 | S | 2508 | COP | 1 | AE79461
170870 | CD00 |  | FUSIBLE H 60A PARA 15 KV | 2023-03-10 | ZMBT | FEFU0100 | C/U |  |  | ND | MD04 | S | 5659 | COP | 1 | AE79461
170871 | CD00 |  | Fusible Dual 0.6A 15 kV | 2024-11-02 | ZMBT | FEFU0200 | C/U |  |  | ND | MD04 | S | 12848 | COP | 1 | AE79461
170872 | CD00 |  | FUSIBLE LIMITADOR CABLE 70 A,600 VAC | 2021-10-28 | ZMBT | FEFU0200 | C/U |  |  | ND | MD04 | S | 63886 | COP | 1 | AE79461
170873 | CD00 |  | FUSIBLE LIMITADOR CABLE 100 A ,600 VAC | 2021-12-27 | ZMBT | FEFU0100 | C/U |  |  | ND | MD04 | S | 59107 | COP | 1 | AE79461
170874 | CD00 |  | PARARRAYO 115KV, TIPO 3EM2026, OZ, 96KV, | 2022-01-12 | ZAT | FESC0101 | C/U |  |  | ND | MD04 | S | 2786278 | COP | 1 | AE79461
170875 | CD00 |  | FUSIBLE DIAZET-25AmpS.E-27 REP TRANSFOR- | 2021-10-28 | ZMBT | FEFU0100 | C/U |  |  | ND | MD04 | S | 1 | COP | 1 | AE79461
170876 | CD00 |  | FUSIBLE 3.15A 250V REF:NGH 24104/315 | 2021-10-28 | ZMBT | FEFU0100 | C/U |  |  | ND | MD04 | S | 1 | COP | 1 | AE79461
170877 | CD00 |  | FUSIBLE REF:NGH 24105/5 | 2021-10-28 | ZMBT | FEFU0100 | C/U |  |  | ND | MD04 | S | 1 | COP | 1 | AE79461
170878 | CD00 |  | PARARRAYO 230 TIPO XAE 198 BS ,MARCA AS | 2021-10-28 | ZAT | FESC0104 | C/U |  |  | ND | MD04 | S | 1 | COP | 1 | AE79461
170879 | CD00 |  | PARARRAYO 12KV, TIPO 3EM2012, OZ, 10KA, | 2024-06-13 | ZAT | FESC0106 | C/U |  |  | ND | MD04 | S | 1746987 | COP | 1 | AE79461
170880 | CD00 |  | BASE PARA PARARRAYOS ASEA 230KV | 2023-03-10 | ZAT | FESC0104 | C/U |  |  | ND | MD04 | S | 62613 | COP | 1 | AE79461
170881 | CD00 |  | DESCARGADOR BIFASICO 175V 10KA ET-509 | 2023-03-10 | ZMBT | FESC0600 | C/U |  |  | ND | MD04 | S | 130836 | COP | 1 | AE79461
170882 | CD00 |  | DESCARGADOR TRIFASICO 175V 10KA ET-509 | 2021-10-28 | ZMBT | FESC0600 | C/U |  |  | ND | MD04 | S | 162219 | COP | 1 | AE79461
170883 | CD00 |  | Fusible back-up 24 KV 16 A GSCM008/6 | 2023-03-08 | ZMBT | FEFU0200 | C/U |  |  | ND | MD04 | S | 86358 | COP | 1 | AE79461
170884 | CD00 |  | Fusible back-up 24 KV 20 A GSCM008/7 | 2023-03-08 | ZMBT | FEFU0200 | C/U |  |  | ND | MD04 | S | 90201 | COP | 1 | AE79461
170885 | CD00 |  | Fusible back-up 24 KV 25 A GSCM008/8 | 2023-03-08 | ZMBT | FEFU0200 | C/U |  |  | ND | MD04 | S | 89395 | COP | 1 | AE79461
170886 | CD00 |  | Fusible back-up 24 KV 40 A GSCM008/10 | 2024-04-08 | ZMBT | FEFU0200 | C/U |  |  | ND | MD04 | S | 91891 | COP | 1 | AE79461
170887 | CD00 |  | FUSIBLE CONTROL MULTIPLE 35A 250V AP 858 | 2021-07-19 | ZMBT | FEFU0100 | C/U |  |  | ND | MD04 | S | 9542 | COP | 1 | AE79461
170888 | CD00 |  | Fusible tipo K 15 KV 80A Norma IEC 282-2 | 2021-10-28 | ZMBT | FEFU0100 | C/U |  |  | ND | MD04 | S | 5916 | COP | 1 | AE79461
170889 | CD00 |  | Fusible tipo K, 15 KV, 65 A ET-501 | 2023-04-12 | ZMBT | FEFU0100 | C/U |  |  | ND | MD04 | S | 5940 | COP | 1 | AE79461
170890 | CD00 |  | Fusible tipo T 15 KV 25A Norma IEC 282-2 | 2024-06-13 | ZMBT | FEFU0100 | C/U |  |  | ND | MD04 | S | 2538 | COP | 1 | AE79461
170891 | CD00 |  | Fusible tipo T 15 KV 15A Norma IEC 282-2 | 2022-11-22 | ZMBT | FEFU0100 | C/U |  |  | ND | MD04 | S | 2901 | COP | 1 | AE79461
170892 | CD00 |  | SA MOV DH 10/24 12kV 43,2kV | 2024-11-02 | ZMBT | FESC0106 | C/U |  |  | ND | MD04 | S | 117201 | COP | 1 | AE79461
170893 | CD00 |  | SA MOV DH 10/36 30kV 108kV | 2024-10-01 | ZMBT | FESC0106 | C/U |  |  | ND | MD04 | S | 192495 | COP | 1 | AE79461
170894 | CD00 |  | Fusible back-up 24 KV 10 A GSCM008/5 | 2023-03-08 | ZMBT | FEFU0200 | C/U |  |  | ND | MD04 | S | 83500 | COP | 1 | AE79461
170895 | CD00 |  | Fusible back-up 24 KV 80 A GSCM008/13 | 2023-03-08 | ZMBT | FEFU0200 | C/U |  |  | ND | MD04 | S | 177583 | COP | 1 | AE79461
170896 | CD00 |  | Fusible back-up 24 KV 100 A GSCM008/14 | 2023-03-08 | ZMBT | FEFU0200 | C/U |  |  | ND | MD04 | S | 222027 | COP | 1 | AE79461
170897 | CD00 |  | Fusible back-up 24 KV 31,50 A GSCM008/9 | 2024-08-02 | ZMBT | FEFU0200 | C/U |  |  | ND | MD04 | S | 107909 | COP | 1 | AE79461
170898 | CD00 |  | Fusible back-up 24 KV 50 A GSCM008/11 | 2023-03-08 | ZMBT | FEFU0200 | C/U |  |  | ND | MD04 | S | 117969 | COP | 1 | AE79461
170899 | CD00 |  | Fusible back-up 24 KV 63 A GSCM008/12 | 2023-03-08 | ZMBT | FEFU0200 | C/U |  |  | ND | MD04 | S | 120654 | COP | 1 | AE79461
170900 | CD00 |  | FUSIBLE EXPULSION TIPO DUAL 15KV / 1.6AM | 2021-12-30 | ZMBT | FEFU0100 | C/U |  |  | ND | MD04 | S | 1 | COP | 1 | AE79461
170901 | CD00 |  | Pararrayos de 12 KV ET-AT-510 | 2024-06-04 | ZMBT | FESC0106 | C/U |  |  | ND | MD04 | S | 722676 | COP | 1 | AE79461
170902 | CD00 |  | Pararrayos de 30 KV ET-AT-510 | 2024-09-03 | ZMBT | FESC0106 | C/U |  |  | ND | MD04 | S | 1413639 | COP | 1 | AE79461
170903 | CD00 |  | Pararrayos de 96 KV CCD ET-AT-510 | 2024-10-01 | ZAT | FESC0101 | C/U |  |  | ND | MD04 | S | 6651442 | COP | 1 | AE79461
170904 | CD00 |  | "Pararrayo 500 KV Tipo SB44/20.5-11 | 2021-12-27 | ZAT | FESC0101 | C/U |  |  | ND | MD04 | S | 23156 | COP | 1 | AE79461
170905 | CD00 |  | Seccionador portafusible BT 400 A, 500 V | 2024-11-02 | ZMBT | FEFU0100 | C/U |  |  | ND | MD04 | S | 147162 | COP | 1 | AE79461
170906 | CD00 |  | Fusible H 100A 15 kV | 2021-10-28 | ZMBT | FEFU0100 | C/U |  |  | ND | MD04 | S | 5793 | COP | 1 | AE79461
170907 | CD00 |  | Fusible H 1A 15 kV | 2021-10-28 | ZMBT | FEFU0100 | C/U |  |  | ND | MD04 | S | 1828 | COP | 1 | AE79461
170908 | CD00 |  | Fusible H 20A 34.5 kV | 2022-11-21 | ZMBT | FEFU0100 | C/U |  |  | ND | MD04 | S | 3435 | COP | 1 | AE79461
170909 | CD00 |  | Fusible H 25A 15 kV | 2021-10-28 | ZMBT | FEFU0100 | C/U |  |  | ND | MD04 | S | 2641 | COP | 1 | AE79461
170910 | CD00 |  | Fusible H 4A 15 kV | 2021-12-30 | ZMBT | FEFU0200 | C/U |  |  | ND | MD04 | S | 1733 | COP | 1 | AE79461
170911 | CD00 |  | Fusible H 50A 34.5 kV | 2021-12-20 | ZMBT | FEFU0100 | C/U |  |  | ND | MD04 | S | 3295 | COP | 1 | AE79461
170912 | CD00 |  | Fusible H 5A 15 kV | 2021-12-17 | ZMBT | FEFU0200 | C/U |  |  | ND | MD04 | S | 1722 | COP | 1 | AE79461
170913 | CD00 |  | Fusible H 65A 15 kV | 2022-11-21 | ZMBT | FEFU0100 | C/U |  |  | ND | MD04 | S | 5568 | COP | 1 | AE79461
170914 | CD00 |  | Fusible H 70A 15 kV | 2021-12-30 | ZMBT | FEFU0100 | C/U |  |  | ND | MD04 | S | 6577 | COP | 1 | AE79461
170915 | CD00 |  | Fusible H 80A 15 kV | 2021-12-30 | ZMBT | FEFU0100 | C/U |  |  | ND | MD04 | S | 5627 | COP | 1 | AE79461
170916 | CD00 |  | Fusible K 100A 34.5 kV | 2021-12-30 | ZMBT | FEFU0100 | C/U |  |  | ND | MD04 | S | 11455 | COP | 1 | AE79461
170917 | CD00 |  | Fusible K 10A 15 kV | 2024-11-02 | ZMBT | FEFU0200 | C/U |  |  | ND | MD04 | S | 4689 | COP | 1 | AE79461
170918 | CD00 |  | Fusible K 15A 15 kV | 2024-11-02 | ZMBT | FEFU0200 | C/U |  |  | ND | MD04 | S | 4228 | COP | 1 | AE79461
170919 | CD00 |  | Fusible K 1A 15 kV | 2021-10-28 | ZMBT | FEFU0100 | C/U |  |  | ND | MD04 | S | 1 | COP | 1 | AE79461
170920 | CD00 |  | Fusible K 20A 34.5 kV | 2021-10-28 | ZMBT | FEFU0100 | C/U |  |  | ND | MD04 | S | 1 | COP | 1 | AE79461
170921 | CD00 |  | Fusible K 25A 34.5 kV | 2021-10-28 | ZMBT | FEFU0100 | C/U |  |  | ND | MD04 | S | 1 | COP | 1 | AE79461
170922 | CD00 |  | Fusible K 2A 15 kV | 2021-10-28 | ZMBT | FEFU0100 | C/U |  |  | ND | MD04 | S | 1 | COP | 1 | AE79461
170923 | CD00 |  | Fusible K 30A 34.5 kV | 2021-10-28 | ZMBT | FEFU0100 | C/U |  |  | ND | MD04 | S | 1 | COP | 1 | AE79461
170924 | CD00 |  | Fusible K 3A 15 kV | 2020-10-14 | ZMBT | FEFU0100 | C/U |  |  | ND | MD04 | S | 4 | COP | 1 | AE79461
170925 | CD00 |  | Fusible T 1A 15 Kv | 2023-04-12 | ZMBT | FEFU0100 | C/U |  |  | ND | MD04 | S | 1 | COP | 1 | AE79461
170926 | CD00 |  | Fusible T 25A 15 kV | 2024-11-02 | ZMBT | FEFU0200 | C/U |  |  | ND | MD04 | S | 4773 | COP | 1 | AE79461
170927 | CD00 |  | Fusible T 5A 15 kV | 2021-10-28 | ZMBT | FEFU0100 | C/U |  |  | ND | MD04 | S | 1731 | COP | 1 | AE79461
170928 | CD00 |  | FUSIBLE T 6A 15KV | 2022-02-18 | ZMBT | FEFU0100 | C/U |  |  | ND | MD04 | S | 1 | COP | 1 | AE79461
170929 | CD00 |  | Fusible HH 80 AMP 20/24 KV | 2021-12-03 | ZMBT | FEFU0100 | C/U |  |  | ND | MD04 | S | 4 | COP | 1 | AE79461
170930 | CD00 |  | Pararrayo 192 KV con contador descarga | 2024-03-14 | ZAT | FESC0101 | C/U |  |  | ND | MD04 | S | 5324400 | COP | 1 | AE79461
170931 | CD00 |  | Fusible K 40A 15 kV | 2024-11-02 | ZMBT | FEFU0200 | C/U |  |  | ND | MD04 | S | 5740 | COP | 1 | AE79461
170932 | CD00 |  | Pararrayos de 192 KV CCD ET-AT-510 | 2021-10-28 | ZAT | FESC0101 | C/U |  |  | ND | MD04 | S | 1 | COP | 1 | AE79461
170933 | CD00 |  | Fuente interna para rele Panacea Plus | 2021-10-28 | ZMBT | FESC0600 | C/U |  |  | ND | MD04 | S | 95 | COP | 1 | AE79461
170934 | CD00 |  | CAÑUELA PARA CORTACIRCUITOS 15KV | 2023-02-11 | ZMBT | FEFU0200 | C/U |  |  | ND | MD04 | S | 60445 | COP | 1 | AE79461
170935 | CD00 |  | PARARRAYOS 550KV EXLIM T444-BH50M | 2021-10-28 | ZAT | FESC0101 | C/U |  |  | ND | MD04 | S | 1 | COP | 1 | AE79461
170936 | CD00 |  | Fusible NH 00 25 A 500 V tipo gL | 2024-11-02 | ZMBT | FEFU0100 | C/U |  |  | ND | MD04 | S | 6347 | COP | 1 | AE79461
170937 | CD00 |  | DRENADOR DISPERSION DE 13,2 Kv. | 2021-12-20 | ZMBT | FESC0106 | C/U |  |  | ND | MD04 | S | 2006800 | COP | 1 | AE79461
170938 | CD00 |  | DRENADOR DISPERSION DE 34,5 Kv. | 2021-12-20 | ZMBT | FESC0106 | C/U |  |  | ND | MD04 | S | 2320000 | COP | 1 | AE79461
170939 | CD00 |  | DESCARGADOR SOBRETENSION 96kV 10kA CL2 | 2021-10-28 | ZAT | FESC0600 | C/U |  |  | ND | MD04 | S | 3305884 | COP | 1 | AE79461
170940 | CD00 |  | DESCARGADOR SOBRETENSION 198KV 10KA CL3 | 2019-06-07 | ZAT | FESC0600 | C/U |  |  | ND | MD04 | S | 5626000 | COP | 1 | AE79461
170941 | CD00 |  | PARARRAYO TIPO CODO 12 KV 10 KA | 2021-12-03 | ZMBT | FESC0106 | C/U |  |  | ND | MD04 | S | 303150 | COP | 1 | AE79461
170942 | CD00 |  | CAJA ACCESORIOS TRAFO POTENCIA | 2021-10-28 | ZAT | FESC0101 | C/U |  |  | ND | MD04 | S | 1 | COP | 1 | AE79461
170943 | CD00 |  | Borna Porta fusible.(0,08 - 4,0 mm2) | 2021-12-03 | ZMBT | FEFU0100 | C/U |  |  | ND | MD04 | S | 8464 | COP | 1 | AE79461
170944 | CD00 |  | FUSIBLE CERÁMICA CURVA Gg de 5x20mm 2,0A | 2021-12-03 | ZMBT | FEFU0200 | C/U |  |  | ND | MD04 | S | 1693 | COP | 1 | AE79461
170945 | CD00 |  | Fusible panel distribución 5,10 y 15A | 2021-10-28 | ZMBT | FEFU0100 | C/U |  |  | ND | MD04 | S | 16000 | COP | 1 | AE79461
170946 | CD00 |  | Fusible QSQ 10 A 600 V0 V | 2021-12-20 | ZMBT | FEFU0100 | C/U |  |  | ND | MD04 | S | 5543 | COP | 1 | USRDM03
180520 | CD00 |  | INDICADOR DE FALLA AÉREO MONOFÁSICO 400A | 2022-03-07 | ZMBT | FERP1000 | C/U |  |  | ND | MD04 | S | 442673 | COP | 1 | AE79461
180521 | CD00 |  | RELE DE DISPARO Y BLOQUEO (86) T- 7PA 20 | 2022-03-07 | ZAT | FERP0900 | C/U |  |  | ND | MD04 | S | 1 | COP | 1 | AE79461
180522 | CD00 |  | RELE TRIFASICO DIFERENCIAL TIPO TDT 22 5 | 2021-10-28 | ZAT | FERP0900 | C/U |  |  | ND | MD04 | S | 1 | COP | 1 | AE79461
180523 | CD00 |  | RELE BUCHOLTZ, PARA CAMBIADOR DE TOMAS M | 2022-03-07 | ZAT | FERP0900 | C/U |  |  | ND | MD04 | S | 1 | COP | 1 | AE79461
180524 | CD00 |  | RELE AUX T-7PA5003-4 | 2022-03-07 | ZAT | FERP1000 | C/U |  |  | ND | MD04 | S | 1 | COP | 1 | AE79461
180525 | CD00 |  | RELE FLUJO SUBITO, PARA TRANSFORMADOR DE | 2022-03-07 | ZAT | FERP0900 | C/U |  |  | ND | MD04 | S | 1 | COP | 1 | AE79461
180526 | CD00 |  | RELE T-CO-8 ESTILO 1875275 4-12 AM 60 HZ | 2022-03-07 | ZAT | FERP0900 | C/U |  |  | ND | MD04 | S | 1 | COP | 1 | AE79461
180527 | CD00 |  | RELE BUCHOLDZ T-J-4 TRANSF.MITSUBISHI | 2022-03-07 | ZAT | FERP0900 | C/U |  |  | ND | MD04 | S | 1 | COP | 1 | AE79461
180528 | CD00 |  | RELE FLUJO ACEITE OLTC T-RS3100 REP.TRAN | 2022-03-07 | ZAT | FERP0900 | C/U |  |  | ND | MD04 | S | 1 | COP | 1 | AE79461
180529 | CD00 |  | RELE DE PRESION | 2022-03-07 | ZAT | FERP0900 | C/U |  |  | ND | MD04 | S | 2 | COP | 1 | AE79461
180530 | CD00 |  | RELE BUCHOLDZ, TIPO J4, MARCA FUKUDA, Ø= | 2022-03-07 | ZAT | FERP0900 | C/U |  |  | ND | MD04 | S | 2 | COP | 1 | AE79461
180531 | CD00 |  | Indicador de falla aéreo 15 kv | 2022-03-07 | ZMBT | FERP1000 | C/U |  |  | ND | MD04 | S | 528852 | COP | 1 | AE79461
180532 | CD00 |  | RELE PD 250 MARCA ARTECHE DIFERENCIAL DE | 2022-03-07 | ZAT | FERP0900 | C/U |  |  | ND | MD04 | S | 8399762 | COP | 1 | AE79461
180533 | CD00 |  | RELE BUCHOLZ, DETECTOR DE GAS, TIPO BR50 | 2022-03-07 | ZAT | FERP0900 | C/U |  |  | ND | MD04 | S | 1 | COP | 1 | AE79461
180534 | CD00 |  | RELE BUCHOLTZ, PARA CAMBIADOR DE TOMAS M | 2022-03-07 | ZAT | FERP0900 | C/U |  |  | ND | MD04 | S | 1 | COP | 1 | AE79461
180535 | CD00 |  | RELE SOBRECORRIENTE A TIERRA, TIPO TCC 5 | 2021-10-28 | ZAT | FERP0900 | C/U |  |  | ND | MD04 | S | 1 | COP | 1 | AE79461
180536 | CD00 |  | RELE BUCHOLZ, TIPO XB, MARCA TRAFO UNION | 2022-03-07 | ZAT | FERP0900 | C/U |  |  | ND | MD04 | S | 1 | COP | 1 | AE79461
180537 | CD00 |  | RELE DIFERENCIAL, TIPO STD 15C5A, CON %Y | 2022-03-07 | ZAT | FERP0900 | C/U |  |  | ND | MD04 | S | 1 | COP | 1 | AE79461
180538 | CD00 |  | RELE BUCHOLZ TIPOS VARIOS | 2022-03-07 | ZAT | FERP0900 | C/U |  |  | ND | MD04 | S | 1 | COP | 1 | AE79461
180539 | CD00 |  | RELE ASEA REF:RxSP14 | 2022-03-07 | ZAT | FERP0900 | C/U |  |  | ND | MD04 | S | 2 | COP | 1 | AE79461
180540 | CD00 |  | BASE RELE REF:RTx6-8-1 | 2022-03-07 | ZAT | FERP0900 | C/U |  |  | ND | MD04 | S | 1 | COP | 1 | AE79461
180541 | CD00 |  | BASE RELE REF:Rx4 | 2022-03-07 | ZAT | FERP0900 | C/U |  |  | ND | MD04 | S | 2 | COP | 1 | AE79461
180542 | CD00 |  | PROTECCION SOBRECORRIENTE DIRRECIONAL 1A | 2024-02-06 | ZAT | FERP0302 | C/U |  |  | ND | MD04 | S | 19001042 | COP | 1 | AE79461
180543 | CD00 |  | RELE TEMPORIZADOR, TIPO TR22, 0-0.45Seg, | 2022-03-07 | ZAT | FERP0900 | C/U |  |  | ND | MD04 | S | 125227 | COP | 1 | AE79461
180544 | CD00 |  | Rele Protección Distancia 5A | 2024-04-01 | ZAT | FERP0302 | C/U |  |  | ND | MD04 | S | 37365675 | COP | 1 | AE79461
180545 | CD00 |  | RELE BLOQUEO Y DISPARO, TIPO HSA11C330, | 2022-03-07 | ZAT | FERP0900 | C/U |  |  | ND | MD04 | S | 125227 | COP | 1 | AE79461
180546 | CD00 |  | RELE AUXILIAR, TIPO PSU14N2X, MARCA ABB, | 2023-03-10 | ZAT | FERP0900 | C/U |  |  | ND | MD04 | S | 93920 | COP | 1 | AE79461
180547 | CD00 |  | RELE DIFERENCIAL DE TRANSFORMADOR | 2024-04-01 | ZAT | FERP0302 | C/U |  |  | ND | MD04 | S | 35653643 | COP | 1 | AE79461
180548 | CD00 |  | RELE SEÑALIZACION, TIPO TR 9501-5EA0/HA, | 2022-03-07 | ZAT | FERP0900 | C/U |  |  | ND | MD04 | S | 125226 | COP | 1 | AE79461
180549 | CD00 |  | RELE SEÑALIZACION DOBLE BANDERA TIPO RXS | 2022-03-07 | ZAT | FERP0900 | C/U |  |  | ND | MD04 | S | 12522 | COP | 1 | AE79461
180550 | CD00 |  | RELE TEMPORIZADO TIPO RXIED 1, 0.2-2 Seg | 2023-03-10 | ZAT | FERP0900 | C/U |  |  | ND | MD04 | S | 62614 | COP | 1 | AE79461
180551 | CD00 |  | Rele 3f multifunc, protecc tipo numerico | 2023-03-27 | ZAT | FERP0302 | C/U |  |  | ND | MD04 | S | 9411410 | COP | 1 | AE79461
180552 | CD00 |  | RELE 3F MULTIFUNC PROTECC SOBRECORRI | 2023-06-05 | ZAT | FERP0302 | C/U |  |  | ND | MD04 | S | 3710195 | COP | 1 | AE79461
180553 | CD00 |  | RELE PROTECCION DE DISTANCIA 8ZLS J8N 2D | 2021-12-20 | ZAT | FERP0900 | C/U |  |  | ND | MD04 | S | 11870028 | COP | 1 | AE79461
180554 | CD00 |  | RELÉ ARTECHE PL50AR-Z1103 | 2021-10-28 | ZAT | FERP0900 | C/U |  |  | ND | MD04 | S | 1 | COP | 1 | AE79461
180555 | CD00 |  | RELE PROTECCION DIFERENCIAL DE BARRAS | 2023-03-23 | ZAT | FERP0301 | C/U |  |  | ND | MD04 | S | 47655844 | COP | 1 | AE79461
180556 | CD00 |  | Rele Proteccion Proces Cominic 2030#278 | 2021-10-28 | ZAT | FERP0900 | C/U |  |  | ND | MD04 | S | 16123641 | COP | 1 | AE79461
180557 | CD00 |  | Rele de sobrecorriente tipo 03516034554X | 2021-10-28 | ZAT | FERP0900 | C/U |  |  | ND | MD04 | S | 238 | COP | 1 | AE79461
180558 | CD00 |  | Rele RJ8 125 VDC con Base marca ARTECHE | 2022-03-07 | ZMBT | FERP0900 | C/U |  |  | ND | MD04 | S | 1 | COP | 1 | AE79461
180559 | CD00 |  | Rele C3 A30 120-152 VDC con base marca R | 2022-03-07 | ZMBT | FERP0900 | C/U |  |  | ND | MD04 | S | 1 | COP | 1 | AE79461
180560 | CD00 |  | REGISTRADOR DE CALIDAD DE POTENCIA | 2023-10-03 | ZMBT | FERP0301 | C/U |  |  | ND | MD04 | S | 13483462 | COP | 1 | AE79461
180561 | CD00 |  | Rele de sobre corriente SIPROTEC | 2023-03-23 | ZAT | FERP0302 | C/U |  |  | ND | MD04 | S | 1813 | COP | 1 | AE79461
180562 | CD00 |  | Rele BJ8 125 VDC con Base marca ARTECHE | 2022-03-07 | ZMBT | FERP0900 | C/U |  |  | ND | MD04 | S | 1 | COP | 1 | AE79461
180563 | CD00 |  | RELE REGULADOR TENSION MOD 1RTVD1N22A300 | 2023-06-01 | ZAT | FERP0302 | C/U |  |  | ND | MD04 | S | 18219922 | COP | 1 | AE79461
180564 | CD00 |  | Proteccion diferencial barra 12 campos | 2023-06-01 | ZAT | FERP0302 | C/U |  |  | ND | MD04 | S | 29240948 | COP | 1 | AE79461
180565 | CD00 |  | Proteccion diferencial barra 4 campos | 2023-03-23 | ZAT | FERP0302 | C/U |  |  | ND | MD04 | S | 23552438 | COP | 1 | AE79461
180566 | CD00 |  | Proteccion sobrecorriente multifuncio 5A | 2024-05-02 | ZAT | FERP0302 | C/U |  |  | ND | MD04 | S | 38466414 | COP | 1 | AE79461
180567 | CD00 |  | INDICADOR DE FALLA MONITOREO MONOFASICO | 2022-03-07 | ZMBT | FERP1000 | C/U |  |  | ND | MD04 | S | 525747 | COP | 1 | AE79461
180568 | CD00 |  | EQUIPO CONTROLADOR DE BAHIA | 2024-09-03 | ZAT | FERP0302 | C/U |  |  | ND | MD04 | S | 42860265 | COP | 1 | AE79461
180569 | CD00 |  | RELE DE SOBRECORRIENTE SIEMENS 7UT61 | 2022-04-06 | ZAT | FERP0900 | C/U |  |  | ND | MD04 | S | 4728600 | COP | 1 | AE79461
180570 | CD00 |  | RELE DE SOBRECORRIENTE SIEMENS 7UM62 | 2021-12-20 | ZAT | FERP0900 | C/U |  |  | ND | MD04 | S | 4728600 | COP | 1 | AE79461
180571 | CD00 |  | REGISTRADOR DE FALLAS - ZIV-8PRN | 2022-03-07 | ZAT | FERP0900 | C/U |  |  | ND | MD04 | S | 395 | COP | 1 | AE79461
180572 | CD00 |  | RELE REGULADOR DE TENSION | 2023-03-27 | ZAT | FERP0302 | C/U |  |  | ND | MD04 | S | 14497929 | COP | 1 | AE79461
180573 | CD00 |  | RELE DIFERENCIAL DE CORRIENTE | 2023-03-23 | ZAT | FERP0302 | C/U |  |  | ND | MD04 | S | 31386654 | COP | 1 | AE79461
180574 | CD00 |  | RELE DE DISPARO Y BLOQUEO | 2023-03-10 | ZAT | FERP0900 | C/U |  |  | ND | MD04 | S | 3770890 | COP | 1 | AE79461
180575 | CD00 |  | REGISTRADOR DE FALLAS 1AMP | 2022-06-20 | ZAT | FSME0102 | C/U |  |  | ND | MD04 | S | 53384274 | COP | 1 | AE79461
180576 | CD00 |  | RELE BUCHHOLZ SPDT 100CM/S | 2022-03-07 | ZAT | FERP0900 | C/U |  |  | ND | MD04 | S | 1508000 | COP | 1 | AE79461
180577 | CD00 |  | COLECTOR RTU C/MODEM GSM MONITOR 1 A 9 U | 2022-03-07 | ZMBT | FERP1300 | C/U |  |  | ND | MD04 | S | 3624967 | COP | 1 | AE79461
180578 | CD00 |  | RELE DE FALLA A TIERRA | 2022-03-07 | ZMBT | FERP0900 | C/U |  |  | ND | MD04 | S | 1992854 | COP | 1 | AE79461
180579 | CD00 |  | PROTECCION DIFERENCIAL BARRA 9 CAMPOS | 2024-07-24 | ZAT | FERP0302 | C/U |  |  | ND | MD04 | S | 111516502 | COP | 1 | AE79461
180580 | CD00 |  | RELE PROTECCION BANCO CONDENSADORES 1AMP | 2023-03-23 | ZAT | FERP0302 | C/U |  |  | ND | MD04 | S | 25492675 | COP | 1 | AE79461
180581 | CD00 |  | PROTECCION SOBRECORRIENTE MULTIF PANEL | 2024-05-02 | ZAT | FERP0302 | C/U |  |  | ND | MD04 | S | 18978137 | COP | 1 | AE79461
180582 | CD00 |  | RELE SEL 351J PARA RECONECTADOR | 2021-10-28 | ZAT | FERP0900 | C/U |  |  | ND | MD04 | S | 238 | COP | 1 | AE79461
180583 | CD00 |  | RELE PROTECCIÓN DISTANCIA 1A | 2024-02-02 | ZAT | FERP0301 | C/U |  |  | ND | MD04 | S | 31200904 | COP | 1 | AE79461
180584 | CD00 |  | Rele de protección S/E Sepam S82 220V | 2022-03-07 | ZAT | FERP0900 | C/U |  |  | ND | MD04 | S | 24074088 | COP | 1 | AE79461
180590 | CD00 |  | RELE BUCHHOLZ | 2022-03-07 | ZAT | FERP0900 | C/U |  |  | ND | MD04 | S | 1 | COP | 1 | USRDM03
180591 | CD00 |  | RELE PROTEC DIRECC INDICADOR FALLA SUBTE | 2024-11-02 | ZMBT | FERP0302 | C/U |  |  | ND | MD04 | S | 585957 | COP | 1 | USRDM03
180592 | CD00 |  | RELE DIFERENCIAL TRAFO 5A.5A.5A.125VCC. | 2022-06-20 | ZMBT | FERP0302 | C/U |  |  | ND | MD04 | S | 1 | COP | 1 | USRDM03
200013 | CD00 |  | Empalme automático ACSR 266,8 kcmil ET30 | 2023-02-11 | ZMBT | FELC0800 | C/U |  |  | ND | MD20 | S | 50000 | COP | 1 | USER_TAM
200014 | CD00 |  | Empalme automático ACSR 4/0 AWG ET308 | 2023-02-11 | ZMBT | FELC0800 | C/U |  |  | ND | MD04 | S | 50000 | COP | 1 | USER_TAM
200015 | CD00 |  | Empalme automático ACSR 2/0 AWG ET308 | 2023-02-11 | ZMBT | FELC0800 | C/U |  |  | ND | MD04 | S | 50000 | COP | 1 | USER_TAM
200016 | CD00 |  | Empalme automático ACSR 1/0 AWG ET308 | 2023-02-11 | ZMBT | FELC0800 | C/U |  |  | ND | MD04 | S | 50000 | COP | 1 | USER_TAM
200096 | CD00 |  | Empalme de compresión cable LISBON | 2023-08-16 | ZAT | FEEM1500 | C/U |  |  | ND | MD05 | S | 5548878 | COP | 1 | USER_TAM
200097 | CD00 |  | CONECTOR T DE CABLE ACCC LISBON | 2023-08-16 | ZAT | FEEM1500 | C/U |  |  | ND | MD05 | S | 451798 | COP | 1 | USER_TAM
200098 | CD00 |  | Camisa de reparación para conductor ACC | 2023-08-16 | ZAT | FEEM1500 | C/U |  |  | ND | MD05 | S | 196984 | COP | 1 | USER_TAM
200099 | CD00 |  | DESVIADORES DE VUELO PARA LÍNEAS DE AT | 2024-08-06 | ZAT | FEEM1500 | C/U |  |  | ND | MD04 | S | 54221 | COP | 1 | USER_TAM
200198 | CD00 |  | Antihurto UP 930x470x320 | 2024-08-02 | ZMBT | FEEM1400 | C/U |  |  | ND | MD04 | S | 459175 | COP | 1 | USER_TAM
200199 | CD00 |  | Antihurto UP 870x690x470 | 2024-08-02 | ZMBT | FEEM1400 | C/U |  |  | ND | MD04 | S | 496710 | COP | 1 | USER_TAM
200200 | CD00 |  | Antihurto UP 760x640x500 | 2024-08-02 | ZMBT | FEEM1400 | C/U |  |  | ND | MD04 | S | 509024 | COP | 1 | USER_TAM
200201 | CD00 |  | Amarre preformad semiais AAC 185mm2 15kV | 2024-10-23 | ZMBT | FEEM1400 | C/U |  |  | ND | MD04 | S | 89250 | COP | 1 | USER_TAM
200202 | CD00 |  | Amarre preform semiais AAC 185mm2 35kV | 2024-10-24 | ZMBT | FEEM1400 | C/U |  |  | ND | MD04 | S | 126437 | COP | 1 | USER_TAM
200203 | CD00 |  | Amarre preform semiais AAC 95mm2 35kV | 2024-11-02 | ZMBT | FEEM1400 | C/U |  |  | ND | MD04 | S | 109142 | COP | 1 | USER_TAM
200204 | CD00 |  | Amarre preform semiais AAC 95mm2 15kV | 2024-11-02 | ZMBT | FEEM1400 | C/U |  |  | ND | MD04 | S | 68172 | COP | 1 | USER_TAM
200243 | CD00 |  | Empalme compresión conductor AAAC 681 | 2023-10-09 | ZAT | FEEM1500 | C/U |  |  | ND | MD04 | S | 21617 | COP | 1 | USER_TAM
200244 | CD00 |  | Camisa reparación conductor AAAC 681 | 2023-10-09 | ZAT | FEEM1500 | C/U |  |  | ND | MD04 | S | 77822 | COP | 1 | USER_TAM
200287 | CD00 |  | SPT de trafo. con DPS en cruceta ET492 | 2023-12-29 | ZMBT | FEEM0300 | C/U |  |  | ND | MD04 | S | 333333 | COP | 1 | USER_TAM
200288 | CD00 |  | SPT con DPS en el trafo. 2F<=15KVA ET492 | 2023-12-29 | ZMBT | FEEM0300 | C/U |  |  | ND | MD04 | S | 350000 | COP | 1 | USER_TAM
200289 | CD00 |  | SPT con DPS en el trafo. 3F >15KVA ET492 | 2023-12-29 | ZMBT | FEEM0300 | C/U |  |  | ND | MD04 | S | 370000 | COP | 1 | USER_TAM
200290 | CD00 |  | Sistema puesta tierra Reconectador ET492 | 2023-12-29 | ZMBT | FEEM0300 | C/U |  |  | ND | MD04 | S | 1100000 | COP | 1 | USER_TAM
200291 | CD00 |  | SPT para afloramiento LA228- ET492 | 2023-12-29 | ZMBT | FEEM0300 | C/U |  |  | ND | MD04 | S | 300000 | COP | 1 | USER_TAM
200537 | CD00 |  | EMPAQUETADURAS RADIADOR | 2022-04-02 | ZAT | FEEM0800 | C/U |  |  | ND | MD04 | S | 696 | COP | 1 | AE92277
200570 | CD00 |  | CONECTOR A PERFORACION AISLANTE, RED AL | 2022-06-17 | ZMBT | FELC0900 | C/U |  |  | ND | MD04 | S | 3 | COP | 1 | AE92277
201010 | CD00 |  | CONTENEDOR 20 Pies TIP DRY 20´x8´x 8´6 | 2021-10-28 | ZMAT | FEEM0800 | C/U |  |  | ND | MD12 | S | 910297 | COP | 1 | AE79461
201011 | CD00 |  | CONECTOR PUESTA A TIERRA | 2021-10-28 | ZMBT | FEEM1300 | C/U |  |  | ND | MD04 | S | 4070 | COP | 1 | AE79461
201012 | CD00 |  | Porta aislador pasante cruceta madera MT | 2024-11-02 | ZMBT | FEEM1400 | C/U |  |  | ND | MD04 | S | 17351 | COP | 1 | AE79461
201013 | CD00 |  | "Perno de ojo 5/8"" x 545 mm tipo 5" | 2022-06-20 | ZMBT | FEEM1400 | C/U |  |  | ND | MD04 | S | 8857 | COP | 1 | AE79461
201014 | CD00 |  | Porta Aislador pas. cruc. mad. 34,5 kV | 2022-06-20 | ZMBT | FEEM1400 | C/U |  |  | ND | MD04 | S | 20509 | COP | 1 | AE79461
201015 | CD00 |  | Porta Aislador punta de Poste 34,5 kV | 2023-02-02 | ZMBT | FEEM1400 | C/U |  |  | ND | MD04 | S | 34150 | COP | 1 | AE79461
201016 | CD00 |  | "Perno de ojo 5/8"" x 203 mm tipo 1" | 2022-06-20 | ZMBT | FEEM1400 | C/U |  |  | ND | MD04 | S | 3687 | COP | 1 | AE79461
201017 | CD00 |  | "VARILLA PAT 5/8""X2.44M COBRIZ CON CONE | 2024-11-02 | ZMBT | FEEM0300 | C/U |  |  | ND | MD04 | S | 48038 | COP | 1 | AE79461
201018 | CD00 |  | "VARILLA PAT 5/8""X2.44M COBRE CON CONEC | 2024-11-02 | ZMBT | FEEM0300 | C/U |  |  | ND | MD04 | S | 220549 | COP | 1 | AE79461
201019 | CD00 |  | Porta Aislador punta de Poste 11,4 kV | 2023-12-14 | ZMBT | FEEM1400 | C/U |  |  | ND | MD04 | S | 11581 | COP | 1 | AE79461
201020 | CD00 |  | "Perno de ojo 5/8"" x 406mm tipo 4" | 2022-06-20 | ZMBT | FEEM1400 | C/U |  |  | ND | MD04 | S | 5871 | COP | 1 | AE79461
201021 | CD00 |  | "Perno de ojo 5/8"" x 710 mm tipo 6" | 2022-06-20 | ZMBT | FEEM1400 | C/U |  |  | ND | MD04 | S | 11639 | COP | 1 | AE79461
201022 | CD00 |  | VARILLA ARMAR PARA CONDUCTOR ACSR 336,4M | 2021-12-03 | ZAT | FEEM1500 | C/U |  |  | ND | MD04 | S | 7013 | COP | 1 | AE79461
201023 | CD00 |  | CONECTOR REF:498-343-003 | 2021-10-28 | ZAT | FEEM1600 | C/U |  |  | ND | MD04 | S | 115109 | COP | 1 | AE79461
201024 | CD00 |  | TERMINAL DE ACERO 605 MCM | 2021-10-28 | ZAT | FEEM1500 | C/U |  |  | ND | MD04 | S | 13081 | COP | 1 | AE79461
201025 | CD00 |  | VARILLA BLINDAJE PREFORMADO PARA CONDUCT | 2021-12-13 | ZMBT | FEEM1500 | C/U |  |  | ND | MD04 | S | 78684 | COP | 1 | AE79461
201026 | CD00 |  | CONECTOR T-CUÑA 1/0-2 AWG. | 2021-12-20 | ZMBT | FEEM1400 | C/U |  |  | ND | MD04 | S | 395 | COP | 1 | AE79461
201027 | CD00 |  | CONECTOR TUBULAR BIMETALICO 300 KCM | 2024-06-13 | ZMBT | FEEM1400 | C/U |  |  | ND | MD04 | S | 395 | COP | 1 | AE79461
201028 | CD00 |  | "PERNO TIPO SA, 1 3/8 "" X 3 ft X" | 2021-10-28 | ZAT | FEEM1800 | C/U |  |  | ND | MD04 | S | 1 | COP | 1 | AE79461
201029 | CD00 |  | "Perno de ojo 5/8"" x 254 mm tipo 2" | 2022-06-20 | ZMBT | FEEM1400 | C/U |  |  | ND | MD04 | S | 4536 | COP | 1 | AE79461
201030 | CD00 |  | UES UES 150 X 5.5 1776 MM TORRE | 2021-10-28 | ZAT | FEEM1500 | C/U |  |  | ND | MD04 | S | 1 | COP | 1 | AE79461
201031 | CD00 |  | UES UES 150 X 5.5 1776 MM TORRE | 2021-10-28 | ZAT | FEEM1500 | C/U |  |  | ND | MD04 | S | 1 | COP | 1 | AE79461
201032 | CD00 |  | BASE ALUMINIO ESTRUCTURA EMERGEN 230kV | 2021-12-20 | ZAT | FEEM0800 | C/U |  |  | ND | MD04 | S | 1 | COP | 1 | AE79461
201033 | CD00 |  | YUGO PARA ESTRUCTURA DE EMERG.230kV | 2024-10-02 | ZAT | FEEM1500 | C/U |  |  | ND | MD04 | S | 0 | COP | 1 | AE79461
201034 | CD00 |  | TERMINAL DE STUD A PLATINA TRANSF. | 2021-10-28 | ZAT | FEEM1500 | C/U |  |  | ND | MD04 | S | 1 | COP | 1 | AE79461
201035 | CD00 |  | YUGO SOPORTE EN ALUMINIO CON TUERCA 8M | 2021-10-28 | ZAT | FEEM1500 | C/U |  |  | ND | MD04 | S | 1 | COP | 1 | AE79461
201036 | CD00 |  | BORNERA PORTARESISTENCIA PHOENIX | 2021-10-28 | ZAT | FEEM1600 | C/U |  |  | ND | MD04 | S | 1 | COP | 1 | AE79461
201037 | CD00 |  | TUERCA 11mm HIERRO GALV ROSCA ORDINARIA | 2021-10-28 | ZAT | FEEM1500 | C/U |  |  | ND | MD04 | S | 528 | COP | 1 | AE79461
201038 | CD00 |  | VASTAGO DE MANDO EN HIERRO | 2021-10-28 | ZAT | FEEM1500 | C/U |  |  | ND | MD04 | S | 1 | COP | 1 | AE79461
201039 | CD00 |  | BARRA CONTACTO REF: 2184 4258-F | 2021-10-28 | ZAT | FEEM0800 | C/U |  |  | ND | MD04 | S | 1 | COP | 1 | AE79461
201040 | CD00 |  | BORNERA CORTOCIRCUITABLE REF:RTxK ASEA | 2021-10-28 | ZAT | FEEM1600 | C/U |  |  | ND | MD04 | S | 1 | COP | 1 | AE79461
201041 | CD00 |  | CONECTOR PALA COBRE CABLE 350 KCM REF. 3 | 2023-03-10 | ZAT | FEEM0200 | C/U |  |  | ND | MD04 | S | 9164 | COP | 1 | AE79461
201042 | CD00 |  | CONECTOR TUBULAR RECTO EN AL, Ø=20mm, L= | 2021-10-28 | ZAT | FEEM1400 | C/U |  |  | ND | MD04 | S | 6261 | COP | 1 | AE79461
201043 | CD00 |  | CONECTOR TERM T-PALA 500 MCM CONDUCTOR | 2023-08-01 | ZAT | FEEM0100 | C/U |  |  | ND | MD04 | S | 2348 | COP | 1 | AE79461
201044 | CD00 |  | BORNERA CON TAPA , PARA MEDIDOR TRIFASIC | 2021-10-28 | ZMBT | FEEM1600 | C/U |  |  | ND | MD04 | S | 7742 | COP | 1 | AE79461
201045 | CD00 |  | "TUERCA, 1/2""" | 2023-03-10 | ZMBT | FEEM0500 | C/U |  |  | ND | MD04 | S | 125 | COP | 1 | AE79461
201046 | CD00 |  | TERMOMETRO, TIPO TR215, MARCA RECORD, 0- | 2021-12-20 | ZAT | FEEM1600 | C/U |  |  | ND | MD04 | S | 62613 | COP | 1 | AE79461
201047 | CD00 |  | TerminalContraibFrioExterior15kV35-95mm2 | 2021-10-28 | ZMBT | FEEM0100 | C/U |  |  | ND | MD04 | S | 10958 | COP | 1 | AE79461
201048 | CD00 |  | CONECTOR ALUMINIO ,RECTO, STUD 40 mm A C | 2021-10-28 | ZAT | FEEM1500 | C/U |  |  | ND | MD04 | S | 4696 | COP | 1 | AE79461
201049 | CD00 |  | PUENTE BORNERA REF EB10-9 | 2021-10-28 | ZAT | FEEM0500 | C/U |  |  | ND | MD04 | S | 1 | COP | 1 | AE79461
201050 | CD00 |  | TUERCA RETENEDOR DE 4 MM | 2021-10-28 | ZAT | FEEM1500 | C/U |  |  | ND | MD04 | S | 1 | COP | 1 | AE79461
201051 | CD00 |  | UES PARA SOPORTE INTERRUPTOR 115 KV | 2021-10-28 | ZAT | FEEM1500 | C/U |  |  | ND | MD04 | S | 1 | COP | 1 | AE79461
201052 | CD00 |  | "PARAFUSA DE 1 1/2""" | 2021-10-28 | ZAT | FEEM1800 | C/U |  |  | ND | MD04 | S | 1 | COP | 1 | AE79461
201053 | CD00 |  | TerminalContraibFrioInterior15kV35-95mm2 | 2021-12-27 | ZMBT | FEEM0100 | C/U |  |  | ND | MD04 | S | 1 | COP | 1 | AE79461
201054 | CD00 |  | "PLATINA (UNION), EN Cu DE 3"" X 23 Cm" | 2021-10-28 | ZAT | FEEM0800 | C/U |  |  | ND | MD04 | S | 1 | COP | 1 | AE79461
201055 | CD00 |  | PLATINA (EMPALME) COBRE- ESTAÑO | 2021-10-28 | ZAT | FEEM0800 | C/U |  |  | ND | MD04 | S | 1 | COP | 1 | AE79461
201056 | CD00 |  | GRAPA PARALELA DE COBRE CALIBRE 4/0 | 2021-10-28 | ZMBT | FEEM1300 | C/U |  |  | ND | MD04 | S | 1 | COP | 1 | AE79461
201057 | CD00 |  | BARRAS DE COBRE 11.4 KV | 2021-10-28 | ZAT | FEEM0800 | C/U |  |  | ND | MD04 | S | 1 | COP | 1 | AE79461
201058 | CD00 |  | JUEGO DE CONECTOR ENCHUFABLE (MACHO-HEMB | 2021-10-28 | ZMAT | FEEM0200 | C/U |  |  | ND | MD12 | S | 11751 | COP | 1 | AE79461
201059 | CD00 |  | Conec bimet T-pala 4/0 AWG, 1 huec 1/2 | 2024-11-02 | ZMBT | FEEM1400 | C/U |  |  | ND | MD04 | S | 23196 | COP | 1 | AE79461
201060 | CD00 |  | "Conec bimet T-pala 1/0 AWG, 2 h 3/8""" | 2024-11-02 | ZMBT | FEEM1400 | C/U |  |  | ND | MD04 | S | 24864 | COP | 1 | AE79461
201061 | CD00 |  | Conec bimet T-pala 2/0 AWG, 2hueco 1/2 | 2024-11-02 | ZMBT | FEEM1400 | C/U |  |  | ND | MD04 | S | 38949 | COP | 1 | AE79461
201062 | CD00 |  | CONEC BIMET T-PALA 4 AWG,2 H 1/4" | 2021-12-20 | ZMBT | FEEM0100 | C/U |  |  | ND | MD04 | S | 22604 | COP | 1 | AE79461
201063 | CD00 |  | Conec bimet T-pala 2/0 AWG, 1 hueco 1/2 | 2024-11-02 | ZMBT | FEEM1400 | C/U |  |  | ND | MD04 | S | 23564 | COP | 1 | AE79461
201064 | CD00 |  | Conec bimet T-pala 4/0 AWG, 2 huec 1/2 | 2024-11-02 | ZMBT | FEEM1400 | C/U |  |  | ND | MD04 | S | 33268 | COP | 1 | AE79461
201065 | CD00 |  | Conec bimet T-pala 300 kCM 1 HUECO | 2024-11-02 | ZMBT | FEEM1400 | C/U |  |  | ND | MD04 | S | 53392 | COP | 1 | AE79461
201066 | CD00 |  | Conec bimet T-pala 350 KCM, 2 huec 1/2 | 2024-11-02 | ZMBT | FEEM1400 | C/U |  |  | ND | MD04 | S | 48369 | COP | 1 | AE79461
201067 | CD00 |  | EMPALME TUBULAR CABLE 266.8ACSR | 2024-10-02 | ZAT | FELC1300 | C/U |  |  | ND | MD04 | S | 109402 | COP | 1 | AE79461
201068 | CD00 |  | "PERNO DE OJO 5/8""X14""" | 2022-06-08 | ZMBT | FEEM1800 | C/U |  |  | ND | MD04 | S | 1 | COP | 1 | AE79461
201069 | CD00 |  | CAJA REPUESTOS TRANSF SIEMENS MT | 2021-12-27 | ZAT | FEEM0800 | C/U |  |  | ND | MD04 | S | 1 | COP | 1 | AE79461
201070 | CD00 |  | Conector derivación T bullón 40mm-605MCM | 2024-01-02 | ZAT | FELC1300 | C/U |  |  | ND | MD04 | S | 386123 | COP | 1 | AE79461
201071 | CD00 |  | Grapa de puesta tierra cable Cu-Estructu | 2021-10-28 | ZAT | FEEM1300 | C/U |  |  | ND | MD04 | S | 12958 | COP | 1 | AE79461
201072 | CD00 |  | Porta aislad crucet metál 15kV espig3/4 | 2024-11-02 | ZMBT | FEEM1400 | C/U |  |  | ND | MD04 | S | 11458 | COP | 1 | AE79461
201073 | CD00 |  | Porta aislador cruceta metálica 35 kV | 2024-11-02 | ZMBT | FEEM1400 | C/U |  |  | ND | MD04 | S | 33987 | COP | 1 | AE79461
201074 | CD00 |  | ET492 SPT Acero 6.1 Transformador | 2024-11-02 | ZMBT | FEEM0300 | C/U |  |  | ND | MD04 | S | 283827 | COP | 1 | AE79461
201075 | CD00 |  | ET492 SPT Acero 6.2 Red BT | 2024-11-02 | ZMBT | FEEM0300 | C/U |  |  | ND | MD04 | S | 256104 | COP | 1 | AE79461
201076 | CD00 |  | Barra de cobre 0.1 x 0.005 m (ancho x es | 2021-10-28 | ZAT | FEEM0800 | C/U |  |  | ND | MD04 | S | 123 | COP | 1 | AE79461
201077 | CD00 |  | CONECTOR DE PERFORACION EP - 95AMP | 2021-12-30 | ZMBT | FEEM0200 | C/U |  |  | ND | MD04 | S | 3 | COP | 1 | AE79461
201078 | CD00 |  | Terminal Preformado 15 Kv 240 mm2 int | 2022-09-15 | ZMBT | FEEM0100 | C/U |  |  | ND | MD04 | S | 79348 | COP | 1 | AE79461
201079 | CD00 |  | Terminal Preformado 15 Kv 240 mm2 ext | 2023-02-11 | ZMBT | FELC1102 | C/U |  |  | ND | MD04 | S | 157634 | COP | 1 | AE79461
201080 | CD00 |  | GRAPA RET. AISL. PARA RED TRENZADA BT | 2021-10-28 | ZMBT | FEEM1300 | C/U |  |  | ND | MD04 | S | 15207 | COP | 1 | AE79461
201081 | CD00 |  | PERNO DE OJO ABIERTO TIPO 12 | 2022-06-20 | ZMBT | FEEM1400 | C/U |  |  | ND | MD04 | S | 5939 | COP | 1 | AE79461
201082 | CD00 |  | PERNO DE OJO DE 5/8 X 12 . | 2021-12-03 | ZMBT | FEEM1800 | C/U |  |  | ND | MD04 | S | 4465 | COP | 1 | AE79461
201083 | CD00 |  | PERNO DE OJO DE 5/8 X 18 | 2021-10-28 | ZMBT | FEEM1800 | C/U |  |  | ND | MD04 | S | 5889 | COP | 1 | AE79461
201084 | CD00 |  | PERNO DE OJO DE 5/8 X 4 | 2021-10-28 | ZMBT | FEEM1800 | C/U |  |  | ND | MD04 | S | 2653 | COP | 1 | AE79461
201085 | CD00 |  | PERNO DE OJO DE 5/8 X 6 | 2021-10-28 | ZMBT | FEEM1800 | C/U |  |  | ND | MD04 | S | 3011 | COP | 1 | AE79461
201086 | CD00 |  | VARILLA DE ANCLAJE 5/8 X 1.8m | 2021-12-17 | ZMBT | FEEM1500 | C/U |  |  | ND | MD04 | S | 18257 | COP | 1 | AE79461
201087 | CD00 |  | Cilindros de Gas SF6 312-420-001 | 2021-12-03 | ZAT | FEEM0800 | C/U |  |  | ND | MD04 | S | 365306 | COP | 1 | AE79461
201088 | CD00 |  | CONECTOR PALA TAMBOR Al - Cu 25 mm2 | 2023-05-31 | ZMBT | FEEM1400 | C/U |  |  | ND | MD04 | S | 26875 | COP | 1 | AE79461
201089 | CD00 |  | CONECTOR PALA TAMBOR Al - Cu 70 mm2 | 2024-03-01 | ZMBT | FEEM1400 | C/U |  |  | ND | MD04 | S | 26087 | COP | 1 | AE79461
201090 | CD00 |  | CONECTOR PALA TAMBOR Al - Cu 120 mm2 | 2024-11-02 | ZMBT | FEEM1400 | C/U |  |  | ND | MD04 | S | 37256 | COP | 1 | AE79461
201091 | CD00 |  | CONECTOR PALA TAMBOR Al - Cu 240 mm2 | 2024-11-02 | ZMBT | FEEM1400 | C/U |  |  | ND | MD04 | S | 48863 | COP | 1 | AE79461
201092 | CD00 |  | Terminal Pref bimet. int 185 mm2 15kV | 2022-10-13 | ZMBT | FEEM0100 | C/U |  |  | ND | MD04 | S | 63160 | COP | 1 | AE79461
201093 | CD00 |  | BORNERA PARA CELDA DE MEDIDA | 2021-10-28 | ZMBT | FEEM1600 | C/U |  |  | ND | MD04 | S | 224496 | COP | 1 | AE79461
201094 | CD00 |  | PUENTE ADYACENTE GRIS REF. 282-402 | 2021-12-30 | ZAT | FEEM0500 | C/U |  |  | ND | MD04 | S | 791 | COP | 1 | AE79461
201095 | CD00 |  | BARRA DE Cu 93X16X1 cm | 2023-07-04 | ZAT | FEEM0800 | C/U |  |  | ND | MD04 | S | 167799 | COP | 1 | AE79461
201096 | CD00 |  | BARRA DE Cu 82X10X1 cm | 2021-10-28 | ZAT | FEEM0800 | C/U |  |  | ND | MD04 | S | 1 | COP | 1 | AE79461
201097 | CD00 |  | BARRA DE Cu 53X10X1 cm | 2021-12-30 | ZAT | FEEM0800 | C/U |  |  | ND | MD04 | S | 1 | COP | 1 | AE79461
201098 | CD00 |  | Barraje en Cu celda Tipo DNF7 aeropuert | 2023-03-30 | ZAT | FEEM0800 | C/U |  |  | ND | MD04 | S | 463 | COP | 1 | AE79461
201099 | CD00 |  | VARILLAS DE ARMADO CABLE AAAC 630 | 2019-05-24 | ZAT | FEEM1500 | C/U |  |  | ND | MD04 | S | 449647 | COP | 1 | AE79461
201100 | CD00 |  | BORNE CORTOCICUITABLE CAGE CLAMP REF. 28 | 2022-06-20 | ZAT | FEQE1300 | C/U |  |  | ND | MD04 | S | 21919 | COP | 1 | AE79461
201101 | CD00 |  | BORNE DE PASO. REF. 282-865 | 2022-06-20 | ZAT | FEQE1300 | C/U |  |  | ND | MD04 | S | 19040 | COP | 1 | AE79461
201102 | CD00 |  | PUENTE ADYACENTE NARANJA. REF. 282-424 | 2022-06-20 | ZAT | FEQE1300 | C/U |  |  | ND | MD04 | S | 1159 | COP | 1 | AE79461
201103 | CD00 |  | PUENTE ADYACENTE GRIS REF. 282-402 | 2022-06-20 | ZAT | FEQE1300 | C/U |  |  | ND | MD04 | S | 1216 | COP | 1 | AE79461
201104 | CD00 |  | TAPA LATERAL NARANJA REF. 282-386 | 2022-06-20 | ZAT | FEQE1300 | C/U |  |  | ND | MD04 | S | 2507 | COP | 1 | AE79461
201105 | CD00 |  | CAPERUZA TRANSPARENTE 4 POLOS. REF. 282- | 2021-10-28 | ZAT | FEEM1600 | C/U |  |  | ND | MD04 | S | 2672 | COP | 1 | AE79461
201106 | CD00 |  | PASADOR PLÁSTICO (32 MM.) X 1 MT. REF. 2 | 2021-10-28 | ZAT | FEEM1600 | C/U |  |  | ND | MD04 | S | 5734 | COP | 1 | AE79461
201107 | CD00 |  | FRENO FINAL, ANTIDESLIZANTE, REF.249-117 | 2023-03-27 | ZAT | FEQE1300 | C/U |  |  | ND | MD04 | S | 4094 | COP | 1 | AE79461
201108 | CD00 |  | TARJETA DE MARCACIÓN DEL 1-10 (X10) REF. | 2022-06-20 | ZAT | FEQE1300 | C/U |  |  | ND | MD04 | S | 1738 | COP | 1 | AE79461
201109 | CD00 |  | BORNE TENSIÓN SECCIONABLE REF. 282-860 | 2022-06-20 | ZAT | FEQE1300 | C/U |  |  | ND | MD04 | S | 989 | COP | 1 | AE79461
201110 | CD00 |  | BORNE DE PASO REF. 282-866 | 2022-06-20 | ZAT | FEQE1300 | C/U |  |  | ND | MD04 | S | 11472 | COP | 1 | AE79461
201111 | CD00 |  | PUENTE ALTERNO EXCLUYENTE GRIS REF. 282- | 2021-12-30 | ZAT | FEEM0500 | C/U |  |  | ND | MD04 | S | 791 | COP | 1 | AE79461
201112 | CD00 |  | Porta rótulo altura ajustable 249-119 + | 2022-06-20 | ZAT | FEQE1300 | C/U |  |  | ND | MD04 | S | 2023 | COP | 1 | AE79461
201113 | CD00 |  | SISTEMA CONTRA INCENDIOS S/E CUAN | 2022-02-02 | ZAT | FEEM0500 | C/U |  |  | ND | MD04 | S | 0 | COP | 1 | AE79461
201114 | CD00 |  | Conec deriv T tubo pasan 21/2 platin lis | 2023-03-27 | ZAT | FELC1300 | C/U |  |  | ND | MD04 | S | 222189 | COP | 1 | AE79461
201115 | CD00 |  | CONECTOR SOPORTE TUBO PASANTE CU 2 1/2 | 2021-12-27 | ZAT | FEEM0800 | C/U |  |  | ND | MD04 | S | 193654 | COP | 1 | AE79461
201116 | CD00 |  | CONECTOR RECTO BORNA 50MM A CABLE 605MCM | 2024-01-02 | ZAT | FELC1300 | C/U |  |  | ND | MD04 | S | 378115 | COP | 1 | AE79461
201117 | CD00 |  | BARRA DE CU 1X10X65 CM ENCAUCHETADA | 2021-12-27 | ZAT | FEEM0800 | C/U |  |  | ND | MD04 | S | 1 | COP | 1 | AE79461
201118 | CD00 |  | BARRA DE CU 1X10X116 CM | 2021-10-28 | ZAT | FEEM0800 | C/U |  |  | ND | MD04 | S | 123382 | COP | 1 | AE79461
201119 | CD00 |  | BARRA DE CU 1X10X45 CM | 2021-10-28 | ZAT | FEEM0800 | C/U |  |  | ND | MD04 | S | 1 | COP | 1 | AE79461
201120 | CD00 |  | BARRA DE CU 1X10X38,5 CM | 2021-10-28 | ZAT | FEEM0800 | C/U |  |  | ND | MD04 | S | 1 | COP | 1 | AE79461
201121 | CD00 |  | BARRA DE CU 1X10X46 CM | 2021-10-28 | ZAT | FEEM0800 | C/U |  |  | ND | MD04 | S | 1 | COP | 1 | AE79461
201122 | CD00 |  | BARRA DE CU 1X10X147 CM | 2021-10-28 | ZAT | FEEM0800 | C/U |  |  | ND | MD04 | S | 1 | COP | 1 | AE79461
201123 | CD00 |  | BARRA DE CU 1X10X132 CM | 2021-10-28 | ZAT | FEEM0800 | C/U |  |  | ND | MD04 | S | 1 | COP | 1 | AE79461
201124 | CD00 |  | BARRA DE CU 1X10X116 CM | 2021-10-28 | ZAT | FEEM0800 | C/U |  |  | ND | MD04 | S | 24676 | COP | 1 | AE79461
201125 | CD00 |  | BARRA DE CU 1X10X128.5 CM ENCAUCHETADA | 2021-10-28 | ZAT | FEEM0800 | C/U |  |  | ND | MD04 | S | 1 | COP | 1 | AE79461
201126 | CD00 |  | BARRA DE CU 1X10X160 CM | 2021-10-28 | ZAT | FEEM0800 | C/U |  |  | ND | MD04 | S | 1 | COP | 1 | AE79461
201127 | CD00 |  | BARRA DE CU 1X10X80 CM | 2021-10-28 | ZAT | FEEM0800 | C/U |  |  | ND | MD04 | S | 80198 | COP | 1 | AE79461
201128 | CD00 |  | Terminal codo 630A buje tipoC 120mm2 SF6 | 2022-07-02 | ZMBT | FEEM0100 | C/U |  |  | ND | MD04 | S | 323839 | COP | 1 | AE79461
201129 | CD00 |  | BANCO REGULA TENSION 400KVA 19.92KV 200A | 2019-05-12 | ZAT | FEEM0500 | C/U |  |  | ND | MD04 | S | 56666000 | COP | 1 | AE79461
201130 | CD00 |  | Conector Compresion AP 2-6 A 8-14 AWG | 2021-10-28 | ZMBT | FEEM0100 | C/U |  |  | ND | MD04 | S | 3723 | COP | 1 | AE79461
201131 | CD00 |  | Conector Compresion AP 2/0-2 A 8-14AWG | 2021-10-28 | ZMBT | FEEM0100 | C/U |  |  | ND | MD04 | S | 3723 | COP | 1 | AE79461
201132 | CD00 |  | Conector Compresion AP 2/0-2 A 4-8AWG | 2021-10-28 | ZMBT | FEEM0100 | C/U |  |  | ND | MD04 | S | 3723 | COP | 1 | AE79461
201133 | CD00 |  | CONECTOR COMPRESION AE TIPO C 2/0AWG. | 2021-10-28 | ZMBT | FEEM0100 | C/U |  |  | ND | MD04 | S | 30220 | COP | 1 | AE79461
201134 | CD00 |  | CONECTOR RANURA 1/0 A 336 DOS TORNILLOS | 2021-12-27 | ZMBT | FEEM0200 | C/U |  |  | ND | MD04 | S | 1 | COP | 1 | AE79461
201135 | CD00 |  | CONECTOR RANURAS PARALELAS 266 MCM | 2023-08-19 | ZAT | FELC1300 | C/U |  |  | ND | MD04 | S | 60450 | COP | 1 | AE79461
201136 | CD00 |  | Conec bimet T-pala 4 AWG, 1 hueco 5/16 | 2024-11-02 | ZMBT | FEEM1400 | C/U |  |  | ND | MD04 | S | 19509 | COP | 1 | AE79461
201137 | CD00 |  | Conec bimet T-pala 2 AWG, 1 hueco 3/8 | 2024-09-03 | ZMBT | FEEM1400 | C/U |  |  | ND | MD04 | S | 10659 | COP | 1 | AE79461
201138 | CD00 |  | Barra de Cobre de 1.06 x 0.12 m | 2023-03-10 | ZAT | FEEM0800 | C/U |  |  | ND | MD04 | S | 166565 | COP | 1 | AE79461
201139 | CD00 |  | Barra de Cobre de 0,82 x 0.12 m | 2023-03-10 | ZAT | FEEM0800 | C/U |  |  | ND | MD04 | S | 129551 | COP | 1 | AE79461
201140 | CD00 |  | Barra de Cobre de 0,83 x 0.10 m | 2021-10-28 | ZAT | FEEM0800 | C/U |  |  | ND | MD04 | S | 74029 | COP | 1 | AE79461
201141 | CD00 |  | Barra de Cobre de 0,77 x 0.10 m | 2021-10-28 | ZAT | FEEM0800 | C/U |  |  | ND | MD04 | S | 67860 | COP | 1 | AE79461
201142 | CD00 |  | Barra de Cobre de 0,71 x 0.10 m | 2021-10-28 | ZAT | FEEM0800 | C/U |  |  | ND | MD04 | S | 67860 | COP | 1 | AE79461
201143 | CD00 |  | Conec bimet T-pala 100 mm2, 1 hueco M16 | 2023-03-23 | ZMBT | FEEM1400 | C/U |  |  | ND | MD04 | S | 11296 | COP | 1 | AE79461
201144 | CD00 |  | JUMPER AISLADO 115 kV 500 A | 2021-01-28 | ZAT | FEEM1500 | JG |  |  | ND | MD04 | S | 1423148352 | COP | 1 | AE79461
201145 | CD00 |  | BASE METALIC 625X650X6mm ICET | 2021-12-20 | ZMBT | FEEM0800 | C/U |  |  | ND | MD04 | S | 151174 | COP | 1 | AE79461
201146 | CD00 |  | CARRO INTERRUPT VACIO EXTR + ACCESORIOS | 2021-12-20 | ZAT | FEEM0800 | C/U |  |  | ND | MD04 | S | 132586 | COP | 1 | AE79461
201147 | CD00 |  | SPT Secccionad Bajo Carga Telecontrol MT | 2024-08-02 | ZMBT | FEEM0300 | C/U |  |  | ND | MD04 | S | 610001 | COP | 1 | AE79461
201148 | CD00 |  | EmpalmePreforCu/Al 35-95/35-95mm2 15kV | 2023-12-14 | ZMBT | FELC1102 | C/U |  |  | ND | MD04 | S | 464940 | COP | 1 | AE79461
201149 | CD00 |  | EmpalmePreforCu/Al 95-240/95-240mm2 15kV | 2024-03-01 | ZMBT | FELC1102 | C/U |  |  | ND | MD04 | S | 234680 | COP | 1 | AE79461
201150 | CD00 |  | ET492 SPT Acero 6.3 Red Compacta | 2024-08-02 | ZMBT | FEEM0300 | C/U |  |  | ND | MD04 | S | 200853 | COP | 1 | AE79461
201151 | CD00 |  | Base metálic 630 x 430 x 6mm COLGIOVANNI | 2021-12-20 | ZMBT | FEEM0800 | C/U |  |  | ND | MD04 | S | 144 | COP | 1 | AE79461
201152 | CD00 |  | SOPORTE RECTO CABLE 1113MCM SOBR AISLAD | 2021-10-28 | ZAT | FEEM1500 | C/U |  |  | ND | MD04 | S | 71968 | COP | 1 | AE79461
201153 | CD00 |  | SOP RECT DESLIZ SOBR AISL TUBO AL 50MM | 2021-12-20 | ZAT | FEEM1500 | C/U |  |  | ND | MD04 | S | 149933 | COP | 1 | AE79461
201154 | CD00 |  | UNION TUBO AL 50MM A 1113MCM SOBR AISLAD | 2021-10-28 | ZAT | FEEM1500 | C/U |  |  | ND | MD04 | S | 213156 | COP | 1 | AE79461
201155 | CD00 |  | CONECTOR T TUBO AL 50MM A CABLE 1113MCM | 2021-10-28 | ZAT | FEEM1500 | C/U |  |  | ND | MD04 | S | 153545 | COP | 1 | AE79461
201156 | CD00 |  | BORNERA SECCIONABLE 20A 800V 5,2mm | 2022-06-20 | ZAT | FEQE1300 | C/U |  |  | ND | MD04 | S | 6644 | COP | 1 | AE79461
201157 | CD00 |  | TAPA LAT BOR SECC (SEÑALES).Paso 1,0 mm | 2023-03-27 | ZAT | FEMI0400 | C/U |  |  | ND | MD04 | S | 999 | COP | 1 | AE79461
201158 | CD00 |  | BORNERA SECCIONABLE 20A 800V 6,2mm | 2022-06-20 | ZAT | FEQE1300 | C/U |  |  | ND | MD04 | S | 7201 | COP | 1 | AE79461
201159 | CD00 |  | CANDADO BORNERA. | 2023-03-27 | ZAT | FEQE1300 | C/U |  |  | ND | MD04 | S | 2347 | COP | 1 | AE79461
201160 | CD00 |  | BORNERA PAP 32 A. 800V. 6.0mm | 2021-10-28 | ZAT | FEEM1600 | C/U |  |  | ND | MD04 | S | 2728 | COP | 1 | AE79461
201161 | CD00 |  | TAPA LATERAL BORNERA PAP. Paso 2,5mm | 2022-06-20 | ZAT | FEQE1300 | C/U |  |  | ND | MD04 | S | 999 | COP | 1 | AE79461
201162 | CD00 |  | SEPARADOR PARA BORNERA PASO 2,5 mm | 2021-10-28 | ZAT | FEEM1600 | C/U |  |  | ND | MD04 | S | 1 | COP | 1 | AE79461
201163 | CD00 |  | BORNERA PAP 32 A. 800V. 1Ex2S. 6.0mm | 2022-06-20 | ZAT | FEQE1300 | C/U |  |  | ND | MD04 | S | 3540 | COP | 1 | AE79461
201164 | CD00 |  | BORNERA SECCIONABLE NARANJA 20A 800V 5mm | 2022-06-20 | ZAT | FEQE1300 | C/U |  |  | ND | MD04 | S | 10603 | COP | 1 | AE79461
201165 | CD00 |  | TAPA LAT BOR SECC (SEÑALES).Paso 2,5 mm | 2021-10-28 | ZAT | FEEM1600 | C/U |  |  | ND | MD04 | S | 1829 | COP | 1 | AE79461
201166 | CD00 |  | BORNERA PAP. 41A. 800V. 1EX2S. 8.0mm | 2022-06-20 | ZAT | FEQE1300 | C/U |  |  | ND | MD04 | S | 6080 | COP | 1 | AE79461
201167 | CD00 |  | TARJ. MARCACIÓN PTO BORNERA x100 blanco | 2022-06-20 | ZAT | FEQE1300 | C/U |  |  | ND | MD04 | S | 13347 | COP | 1 | AE79461
201168 | CD00 |  | TARJETA MARCACIÓN PTO BORNERA 11-20(x10) | 2022-06-20 | ZAT | FEQE1300 | C/U |  |  | ND | MD04 | S | 1738 | COP | 1 | AE79461
201169 | CD00 |  | TARJETA MARCACIÓN PTO BORNERA 21-30(x10) | 2022-06-20 | ZAT | FEQE1300 | C/U |  |  | ND | MD04 | S | 1738 | COP | 1 | AE79461
201170 | CD00 |  | TARJETA MARCACIÓN PTO BORNERA 1-50(x2) | 2023-03-27 | ZAT | FEQE1300 | C/U |  |  | ND | MD04 | S | 13347 | COP | 1 | AE79461
201171 | CD00 |  | RÓTULO BORNERA | 2023-03-27 | ZAT | FEQE1300 | C/U |  |  | ND | MD04 | S | 18195 | COP | 1 | AE79461
201172 | CD00 |  | BORNERA SECC. CORRIENTE 30A 600V 8mm | 2021-12-20 | ZAT | FEEM1600 | C/U |  |  | ND | MD04 | S | 16374 | COP | 1 | AE79461
201173 | CD00 |  | BORNERA CIEGA CORRIENTE 30A 600 V 8mm | 2022-06-20 | ZAT | FEQE1300 | C/U |  |  | ND | MD04 | S | 11472 | COP | 1 | AE79461
201174 | CD00 |  | BORNERA SECCIONABLE TENSIÓN 30A 600V 8mm | 2022-06-20 | ZAT | FEQE1300 | C/U |  |  | ND | MD04 | S | 16374 | COP | 1 | AE79461
201175 | CD00 |  | BORNERA CIEGA TENSIÓN 30A 600V 8mm | 2021-10-28 | ZAT | FEEM1600 | C/U |  |  | ND | MD04 | S | 11472 | COP | 1 | AE79461
201176 | CD00 |  | TAPA LAT BORNERA SECCIONABLE.Paso 1,5 mm | 2022-06-20 | ZAT | FEQE1300 | C/U |  |  | ND | MD04 | S | 2507 | COP | 1 | AE79461
201177 | CD00 |  | BORNERA PAP 32 A. 800V. 6.0mm | 2022-06-20 | ZAT | FEQE1300 | C/U |  |  | ND | MD04 | S | 1 | COP | 1 | AE79461
201178 | CD00 |  | TAPA LATERAL BORNERA PAP Paso 1,0mm | 2022-06-20 | ZAT | FEQE1300 | C/U |  |  | ND | MD04 | S | 981 | COP | 1 | AE79461
201179 | CD00 |  | SEPARADOR PARA BORNERA PASO 2 mm | 2021-10-28 | ZAT | FEEM1600 | C/U |  |  | ND | MD04 | S | 818 | COP | 1 | AE79461
201180 | CD00 |  | Barras de cobre para celdas 17,5kV | 2021-10-28 | ZAT | FEEM0800 | C/U |  |  | ND | MD04 | S | 1 | COP | 1 | AE79461
201181 | CD00 |  | PUENTE CORTOCIRC. NARANJA 3 POLOS. | 2021-10-28 | ZAT | FEEM1600 | C/U |  |  | ND | MD04 | S | 8779 | COP | 1 | AE79461
201182 | CD00 |  | PUENTE CORTOCIRC.NARANJA 4 POLOS | 2022-06-20 | ZAT | FEQE1300 | C/U |  |  | ND | MD04 | S | 11704 | COP | 1 | AE79461
201183 | CD00 |  | PUENTE CORTOCIRC. NARANJA 5 POLOS | 2023-03-27 | ZAT | FEQE1300 | C/U |  |  | ND | MD04 | S | 4456 | COP | 1 | AE79461
201184 | CD00 |  | PUENTE CORTOCIRC. NARANJA 6 POLOS | 2021-10-28 | ZAT | FEEM1600 | C/U |  |  | ND | MD04 | S | 9089 | COP | 1 | AE79461
201185 | CD00 |  | BORNE TIERRA VERDE AMARILLA | 2022-06-20 | ZAT | FEQE1300 | C/U |  |  | ND | MD04 | S | 23514 | COP | 1 | AE79461
201186 | CD00 |  | PUENTE ADYACENTE 3 POLOS 30A 600V | 2021-10-28 | ZAT | FEEM1600 | C/U |  |  | ND | MD04 | S | 1634 | COP | 1 | AE79461
201187 | CD00 |  | PUENTE ADYACENTE 4 POLOS 30 A 600V | 2021-10-28 | ZAT | FEEM1600 | C/U |  |  | ND | MD04 | S | 2435 | COP | 1 | AE79461
201188 | CD00 |  | CAPERUZA BORNERA 2 POLOS | 2021-10-28 | ZAT | FEEM1600 | C/U |  |  | ND | MD04 | S | 3339 | COP | 1 | AE79461
201189 | CD00 |  | CAPERUZA BORNERA 6 POLOS | 2021-10-28 | ZAT | FEEM1600 | C/U |  |  | ND | MD04 | S | 6679 | COP | 1 | AE79461
201190 | CD00 |  | BORNERA PAP TIERRA.VERDE AMARILLA. 7,5mm | 2021-10-28 | ZAT | FEEM1600 | C/U |  |  | ND | MD04 | S | 1 | COP | 1 | AE79461
201191 | CD00 |  | PUENTE ADYACENTE 2 POSICIONES 41A 800V | 2022-06-20 | ZAT | FEQE1300 | C/U |  |  | ND | MD04 | S | 1159 | COP | 1 | AE79461
201192 | CD00 |  | TAPON PROTECTOR | 2023-03-27 | ZAT | FEQE1300 | C/U |  |  | ND | MD04 | S | 1720 | COP | 1 | AE79461
201193 | CD00 |  | TAPON SEÑALIZACIÓN | 2021-10-28 | ZAT | FEEM1600 | C/U |  |  | ND | MD04 | S | 1 | COP | 1 | AE79461
201194 | CD00 |  | PUENTE ADYECENTE 2 POLOS 32A 1000V | 2021-10-28 | ZAT | FEEM1600 | C/U |  |  | ND | MD04 | S | 1159 | COP | 1 | AE79461
201195 | CD00 |  | TAP DE VOLTAJE 232A 1000V | 2021-10-28 | ZAT | FEEM1600 | C/U |  |  | ND | MD04 | S | 1 | COP | 1 | AE79461
201196 | CD00 |  | BORNERA FUERZA 4 - 4/0 - GRIS 232A 1000V | 2021-10-28 | ZAT | FEEM1600 | C/U |  |  | ND | MD04 | S | 56329 | COP | 1 | AE79461
201197 | CD00 |  | HERRAMIENTA ACCIONAMIENTO BORNA FUERZA | 2021-10-28 | ZAT | FEEM1600 | C/U |  |  | ND | MD04 | S | 1 | COP | 1 | AE79461
201198 | CD00 |  | BORNERA PAP TIERRA.VERDE AMARILLA. 6,5mm | 2021-10-28 | ZAT | FEEM1600 | C/U |  |  | ND | MD04 | S | 7676 | COP | 1 | AE79461
201199 | CD00 |  | BORNERA PAP 57A. 800V. GRIS. 10mm | 2021-10-28 | ZAT | FEEM1600 | C/U |  |  | ND | MD04 | S | 1 | COP | 1 | AE79461
201200 | CD00 |  | PUENTE ADYACENTE 2 POSICIONES 57A 600V | 2021-10-28 | ZAT | FEEM1600 | C/U |  |  | ND | MD04 | S | 2347 | COP | 1 | AE79461
201201 | CD00 |  | BORNERA PAP 76A. 800V. GRIS. 12mm | 2021-10-28 | ZAT | FEEM1600 | C/U |  |  | ND | MD04 | S | 1 | COP | 1 | AE79461
201202 | CD00 |  | PUENTE ADYACENTE 2 POSICIONES 76A 600 V | 2021-10-28 | ZAT | FEEM1600 | C/U |  |  | ND | MD04 | S | 2704 | COP | 1 | AE79461
201203 | CD00 |  | BORNERA PAP 125 A. 1000 V. 25mm | 2021-10-28 | ZAT | FEEM1600 | C/U |  |  | ND | MD04 | S | 1 | COP | 1 | AE79461
201204 | CD00 |  | PUENTE ADYACENTE 2 POSICIONES 85A 600V | 2021-10-28 | ZAT | FEEM1600 | C/U |  |  | ND | MD04 | S | 3120 | COP | 1 | AE79461
201205 | CD00 |  | BORNA PORTAFUSIBLE GRIS. 6.5A. 800V 8mm | 2021-10-28 | ZAT | FEEM1600 | C/U |  |  | ND | MD04 | S | 10226 | COP | 1 | AE79461
201206 | CD00 |  | BORNERA SECCIONABLE 20A 800V 5,2 mm | 2021-10-28 | ZAT | FEEM1600 | C/U |  |  | ND | MD04 | S | 7201 | COP | 1 | AE79461
201207 | CD00 |  | PUENTE ADYACENTE 3 POSICIONES 32A 800V | 2021-10-28 | ZAT | FEEM1600 | C/U |  |  | ND | MD04 | S | 1634 | COP | 1 | AE79461
201208 | CD00 |  | PUENTE ADYACENTE 4 POSICIONES 32A 800V | 2021-10-28 | ZAT | FEEM1600 | C/U |  |  | ND | MD04 | S | 2435 | COP | 1 | AE79461
201209 | CD00 |  | PUENTE ADYACENTE 5 POSICIONES 32A 800V | 2021-10-28 | ZAT | FEEM1600 | C/U |  |  | ND | MD04 | S | 3238 | COP | 1 | AE79461
201210 | CD00 |  | PUENTE ADYACENTE 6 POSICIONES 32A 800V | 2021-10-28 | ZAT | FEEM1600 | C/U |  |  | ND | MD04 | S | 7219 | COP | 1 | AE79461
201211 | CD00 |  | PUENTE ADYACENTE 7 POSICIONES 32A 800V | 2021-10-28 | ZAT | FEEM1600 | C/U |  |  | ND | MD04 | S | 7219 | COP | 1 | AE79461
201212 | CD00 |  | PUENTE ADYACENTE 8 POSICIONES 32A 800V | 2021-10-28 | ZAT | FEEM1600 | C/U |  |  | ND | MD04 | S | 1 | COP | 1 | AE79461
201213 | CD00 |  | PUENTE ADYACENTE 9 POSICIONES 32A 800V | 2021-10-28 | ZAT | FEEM1600 | C/U |  |  | ND | MD04 | S | 1 | COP | 1 | AE79461
201214 | CD00 |  | PUENTE ADYACENTE 10 POSICIONES 32A 800V | 2021-10-28 | ZAT | FEEM1600 | C/U |  |  | ND | MD04 | S | 7219 | COP | 1 | AE79461
201215 | CD00 |  | ADAPTADOR DE PRUEBA | 2022-06-20 | ZAT | FEQE1300 | C/U |  |  | ND | MD04 | S | 3237 | COP | 1 | AE79461
201216 | CD00 |  | PUENTE ADYACENTE 3 POSICIONES 41A 800V | 2022-06-20 | ZAT | FEQE1300 | C/U |  |  | ND | MD04 | S | 3903 | COP | 1 | AE79461
201217 | CD00 |  | PUENTE ADYACENTE 4 POSICIONES 41A 800V | 2021-10-28 | ZAT | FEEM1600 | C/U |  |  | ND | MD04 | S | 3386 | COP | 1 | AE79461
201218 | CD00 |  | PUENTE ADYACENTE 5 POSICIONES 41A 800V | 2021-10-28 | ZAT | FEEM1600 | C/U |  |  | ND | MD04 | S | 4455 | COP | 1 | AE79461
201219 | CD00 |  | Cilindros de Gas MAP - PRO WORTHINGTON | 2023-06-13 | ZMBT | FEEM0800 | C/U |  |  | ND | MD04 | S | 23951 | COP | 1 | AE79461
201220 | CD00 |  | CINTA TERMOCONTRACTIL BARRAJE MT 50 mm | 2024-03-07 | ZAT | FELC1600 | M |  |  | ND | MD04 | S | 281696 | COP | 1 | AE79461
201221 | CD00 |  | CINTA TERMOCONTRACTIL BARRAJE MT 25 mm | 2024-02-09 | ZAT | FELC1600 | M |  |  | ND | MD04 | S | 7974 | COP | 1 | AE79461
201222 | CD00 |  | MAQUINA FILTRADO SF6 | 2021-10-28 | ZAT | FEEM0800 | C/U |  |  | ND | MD04 | S | 1 | COP | 1 | AE79461
201230 | CD00 |  | RESISTENCIA PUESTA TIERRA NEUTRO TRAFO | 2022-06-20 | ZAT | FZDS0100 | C/U |  |  | ND | MD04 | S | 31517873 | COP | 1 | USRDM03
201231 | CD00 |  | Trampas de onda 1600A HAFELY TRENCH | 2021-10-28 | ZMBT | FEEM0800 | C/U |  |  | ND | MD04 | S | 1 | COP | 1 | USRDM03
201232 | CD00 |  | EMPALME TUBULAR ALAMBRE COOPERWELLD 3-7 | 2021-10-28 | ZMBT | FEEM1500 | C/U |  |  | ND | MD04 | S | 6218 | COP | 1 | USRDM03
201233 | CD00 |  | Empalme compresi? conductor AAAC 630 | 2021-10-15 | ZAT | FEEM1500 | C/U |  |  | ND | MD04 | S | 142797 | COP | 1 | USRDM03
201234 | CD00 |  | Empalmes Mecanicos F. O. | 2021-10-28 | ZAT | FEEM1500 | C/U |  |  | ND | MD04 | S | 1 | COP | 1 | USRDM03
201235 | CD00 |  | Empalme de Compresion AAAC-160mm2 | 2021-12-20 | ZMBT | FEEM1500 | C/U |  |  | ND | MD04 | S | 37402 | COP | 1 | USRDM03
220012 | CD00 |  | Cerradura celdas Mantis | 2023-12-28 | ZMBT | FECE0400 | C/U |  |  | ND | MD05 | S | 620000 | COP | 1 | USER_TAM
220026 | CD00 |  | Candado ABLOY PL340T cod 7454666557 | 2024-11-02 | ZMBT | FECE0400 | C/U |  |  | ND | MD04 | S | 480078 | COP | 1 | USER_TAM
220027 | CD00 |  | Llave ABLOY Protec2 cod 7454666557 | 2024-06-12 | ZMBT | FECE0400 | C/U |  |  | ND | MD04 | S | 50000 | COP | 1 | USER_TAM
220028 | CD00 |  | Candado ABLOY PL340T cod 7455966557 | 2024-09-03 | ZMBT | FECE0400 | C/U |  |  | ND | MD04 | S | 483628 | COP | 1 | USER_TAM
220029 | CD00 |  | Llave ABLOY Protec2 cod 7455966557 | 2024-06-12 | ZMBT | FECE0400 | C/U |  |  | ND | MD04 | S | 50000 | COP | 1 | USER_TAM
220050 | CD00 |  | LLAVE PALANCA PARA SECCIONADOR DE PUESTA | 2021-10-28 | ZMBT | FECE0400 | C/U |  |  | ND | MD05 | S | 1 | COP | 1 | AE79461
220051 | CD00 |  | LLAVE PARA ABRIR Y CERRAR SECCIONADORES | 2021-10-28 | ZMBT | FECE0400 | C/U |  |  | ND | MD05 | S | 1 | COP | 1 | AE79461
220052 | CD00 |  | LLAVE INCON 4 CUADRANTES | 2021-10-28 | ZMBT | FECE0400 | C/U |  |  | ND | MD05 | S | 1 | COP | 1 | AE79461
220053 | CD00 |  | CANDADO PROFESIONAL S-60 | 2021-10-28 | ZMBT | FECE0400 | C/U |  |  | ND | MD05 | S | 139200 | COP | 1 | AE79461
220054 | CD00 |  | LLANTAS RETAL-INSERVIBLE | 2021-02-04 | ZMAT | FECE0400 | C/U |  |  | ND | MD07 | S | 0 | COP | 1 | AE79461
220055 | CD00 |  | Puerta Cortafuego 2 m dos hojas ET-652 | 2021-12-20 | ZMBT | FECE0300 | C/U |  |  | ND | MD04 | S | 2653219 | COP | 1 | AE79461
220056 | CD00 |  | Puerta Cortafuego 2.5 m dos hojas ET-652 | 2021-12-20 | ZMBT | FECE0300 | C/U |  |  | ND | MD04 | S | 3196257 | COP | 1 | AE79461
220057 | CD00 |  | CELDA PROTECCION DE BARRAS 115 KV | 2021-12-20 | ZAT | FEST0100 | C/U |  |  | ND | MD04 | S | 174491481 | COP | 1 | AE79461
220058 | CD00 |  | CANDADO METALICO TIPO FUSIBLE | 2019-10-13 | ZMBT | FECE0400 | C/U |  |  | ND | MD05 | S | 11020 | COP | 1 | AE79461
220059 | CD00 |  | Tren de celdas de 17.5 kV con envolvente | 2021-10-28 | ZMBT | FECE0904 | C/U |  |  | ND | MD04 | S | 1590829624 | COP | 1 | AE79461
220060 | CD00 |  | Tren de celdas secundarias 36 kV con env | 2024-09-17 | ZMBT | FECE0904 | C/U |  |  | ND | MD04 | S | 1590829624 | COP | 1 | AE79461
220061 | CD00 |  | Centro de distribución tipo superficie M | 2022-10-13 | ZMBT | FECE0904 | C/U |  |  | ND | MD04 | S | 194973000 | COP | 1 | AE79461
220062 | CD00 |  | Centro de distribución subterraneo MT/BT | 2022-10-13 | ZMBT | FECE0904 | C/U |  |  | ND | MD04 | S | 300000000 | COP | 1 | AE79461
230005 | CD00 |  | Poste metálico 12 m 3000 kgf | 2022-03-07 | ZMBT | FESO1900 | C/U |  |  | ND | MD04 | S | 4100000 | COP | 1 | USER_TAM
230006 | CD00 |  | Poste metálico 14 m 3000 kgf | 2024-09-18 | ZMBT | FESO1900 | C/U |  |  | ND | MD04 | S | 4500000 | COP | 1 | USER_TAM
230007 | CD00 |  | Poste metálico 12 m 3500 | 2022-03-07 | ZMBT | FESO1900 | C/U |  |  | ND | MD04 | S | 4350000 | COP | 1 | USER_TAM
230008 | CD00 |  | poste metalico 14 m 3500 kgf | 2022-03-07 | ZMBT | FESO1900 | C/U |  |  | ND | MD04 | S | 4800000 | COP | 1 | USER_TAM
230017 | CD00 |  | Poste Metálico PE-30-RT | 2021-10-28 | ZAT | FESO1900 | C/U |  |  | ND | MD04 | S | 63143500 | COP | 1 | USER_TAM
230018 | CD00 |  | Poste Metálico Tipo PE-27-RT (Empotrado) | 2021-12-20 | ZAT | FESO1900 | C/U |  |  | ND | MD04 | S | 52248000 | COP | 1 | USER_TAM
230019 | CD00 |  | Poste Metálico Tipo PE-27-SS (Empotrado) | 2021-12-20 | ZAT | FESO1900 | C/U |  |  | ND | MD04 | S | 13979000 | COP | 1 | USER_TAM
230020 | CD00 |  | Poste Metálico Tipo PE-22-RT (Empotrado) | 2021-07-06 | ZAT | FESO1900 | C/U |  |  | ND | MD04 | S | 24101000 | COP | 1 | USER_TAM
230021 | CD00 |  | Accesorios Poste Metálico Tipo PE-22-RT | 2021-12-20 | ZAT | FESO1900 | C/U |  |  | ND | MD04 | S | 749000 | COP | 1 | USER_TAM
230022 | CD00 |  | Accesorios Poste Metálico PE-27-SS | 2021-12-20 | ZAT | FESO1900 | C/U |  |  | ND | MD04 | S | 437500 | COP | 1 | USER_TAM
230023 | CD00 |  | Accesorios Poste Metálico Tipo PE-27-RT | 2021-12-20 | ZAT | FESO1900 | C/U |  |  | ND | MD04 | S | 1620500 | COP | 1 | USER_TAM
230024 | CD00 |  | Pernos Poste Metálico Tipo PE-30-RT | 2021-10-28 | ZAT | FESO1900 | C/U |  |  | ND | MD04 | S | 14703500 | COP | 1 | USER_TAM
230025 | CD00 |  | Accesorios Poste Metálico Tipo PE-30-RT | 2021-10-28 | ZAT | FESO1900 | C/U |  |  | ND | MD04 | S | 2415000 | COP | 1 | USER_TAM
230041 | CD00 |  | poste metalico AT T-S1 ETAT020 6 brazos | 2022-06-07 | ZAT | FESO3200 | C/U |  |  | ND | MD04 | S | 44499417 | COP | 1 | USER_TAM
230043 | CD00 |  | Poste Metálico 27m 3SECC PE-R2C-1 Retenc | 2022-12-02 | ZAT | FESO3200 | C/U |  |  | ND | MD04 | S | 182612486 | COP | 1 | USER_TAM
230044 | CD00 |  | Poste Metál 27m 3SECCRetención.PE-R2C2-2 | 2022-12-02 | ZAT | FESO3200 | C/U |  |  | ND | MD04 | S | 174597155 | COP | 1 | USER_TAM
230045 | CD00 |  | Poste Metálico 27m 3SECC Reten PE-R3C | 2022-03-23 | ZAT | FESO3200 | C/U |  |  | ND | MD04 | S | 26166800 | COP | 1 | USER_TAM
230046 | CD00 |  | Poste Metálico 27m 3SECC Reten PN-8 | 2023-07-28 | ZAT | FESO3200 | C/U |  |  | ND | MD04 | S | 27025828 | COP | 1 | USER_TAM
230048 | CD00 |  | POSTE CONCRETO 14M 3314Kg-1300daN | 2024-11-02 | ZMBT | FESO1600 | C/U |  |  | ND | MD04 | S | 5221836 | COP | 1 | USER_TAM
230050 | CD00 |  | POSTE CONCRETO 12M 3314Kg-1300daN | 2024-11-02 | ZMBT | FESO1600 | C/U |  |  | ND | MD04 | S | 3914228 | COP | 1 | USER_TAM
230051 | CD00 |  | POSTE CONCRETO 12M 2550Kg-1000daN | 2024-09-17 | ZMBT | FESO1600 | C/U |  |  | ND | MD04 | S | 1950000 | COP | 1 | USER_TAM
230052 | CD00 |  | POSTE CONCRETO 12M 1350Kg-530daN | 2024-11-02 | ZMBT | FESO1600 | C/U |  |  | ND | MD04 | S | 1629062 | COP | 1 | USER_TAM
230053 | CD00 |  | POSTE CONCRETO 10M 750Kg-300daN | 2024-03-01 | ZMBT | FESO1600 | C/U |  |  | ND | MD04 | S | 762283 | COP | 1 | USER_TAM
230346 | CD00 |  | Estructura Metálica Galvanizada Pesada | 2023-08-22 | ZAT | FESO2603 | KG |  |  | ND | MD04 | S | 45250 | COP | 1 | USER_TAM
230383 | CD00 |  | POSTE METAL 35M R5 3 CIRCUITOS 315MM2 | 2024-10-25 | ZAT | FESO3200 | C/U |  |  | ND | MD04 | S | 227566667 | COP | 1 | USER_TAM
230396 | CD00 |  | POSTE METALICO TRANSICIÓN LLEGADA LÍNEA | 2024-06-26 | ZAT | FESO3200 | C/U |  |  | ND | MD04 | S | 1423793826 | COP | 1 | USER_TAM
230405 | CD00 |  | POSTE METAL 35M R1 4 CIRCUITOS ACSR 824 | 2024-10-01 | ZAT | FESO3200 | C/U |  |  | ND | MD04 | S | 67205515 | COP | 1 | CPI_D4P
230950 | CD00 |  | Estructura-Estructura ligera | 2022-07-08 | ZAT | FESO2400 | C/U |  |  | ND | MD05 | S | 395 | COP | 1 | AE79461
230951 | CD00 |  | Estructura Metalica Estanteria liviana | 2021-10-28 | ZAT | FESO2400 | C/U |  |  | ND | MD05 | S | 392031 | COP | 1 | AE79461
230952 | CD00 |  | Cerco de Madera 2,2x0,1x0,1 m | 2022-12-02 | ZMBT | FESO1700 | C/U |  |  | ND | MD04 | S | 87544 | COP | 1 | AE79461
230953 | CD00 |  | Viga de Madera Inmunizada 2.5x0.1x0.2m | 2024-02-02 | ZMBT | FESO1700 | C/U |  |  | ND | MD04 | S | 257765 | COP | 1 | AE79461
230954 | CD00 |  | Poste Concreto 10m, 510 Kg | 2023-06-02 | ZMBT | FESO1600 | C/U |  |  | ND | MD04 | S | 444119 | COP | 1 | AE79461
230955 | CD00 |  | POSTE CONCRETO 10M, 1050 KG-412daN | 2024-11-02 | ZMBT | FESO1600 | C/U |  |  | ND | MD04 | S | 891216 | COP | 1 | AE79461
230956 | CD00 |  | Poste Concreto 12m, 510 Kg | 2024-11-02 | ZMBT | FESO1600 | C/U |  |  | ND | MD04 | S | 486726 | COP | 1 | AE79461
230957 | CD00 |  | POSTE CONCRETO 12M, 750 KG-300daN | 2024-11-02 | ZMBT | FESO1600 | C/U |  |  | ND | MD04 | S | 962513 | COP | 1 | AE79461
230958 | CD00 |  | POSTE CONCRETO 14M, 750 KG-300daN | 2024-07-03 | ZMBT | FESO1600 | C/U |  |  | ND | MD04 | S | 780484 | COP | 1 | AE79461
230959 | CD00 |  | Poste Concreto 12m, 3000 Kg-F ET 201 | 2023-01-04 | ZMBT | FESO1600 | C/U |  |  | ND | MD04 | S | 2433190 | COP | 1 | AE79461
230960 | CD00 |  | POSTE CONCRETO 14M, 1050 KG-412daN | 2024-11-02 | ZMBT | FESO1600 | C/U |  |  | ND | MD04 | S | 1608455 | COP | 1 | AE79461
230961 | CD00 |  | Poste madera Inmunizada 10m tipo Liviano | 2022-03-07 | ZMBT | FESO1700 | C/U |  |  | ND | MD04 | S | 417680 | COP | 1 | AE79461
230962 | CD00 |  | Vigueta de Concreto 0.60 x 0.15 x 0.15m | 2024-11-02 | ZMBT | FESO1600 | C/U |  |  | ND | MD04 | S | 48741 | COP | 1 | AE79461
230963 | CD00 |  | Crucetas de Madera Rolliza 6m | 2024-01-02 | ZMBT | FESO1700 | C/U |  |  | ND | MD04 | S | 207685 | COP | 1 | AE79461
230964 | CD00 |  | Crucetas de Madera Rolliza 4m | 2022-07-02 | ZMBT | FESO1700 | C/U |  |  | ND | MD04 | S | 180007 | COP | 1 | AE79461
230965 | CD00 |  | POSTE CONCRETO 14M, 1350 KG-530daN | 2024-11-02 | ZMBT | FESO1600 | C/U |  |  | ND | MD04 | S | 1950888 | COP | 1 | AE79461
230966 | CD00 |  | POSTE CONCRETO 12M, 1050 KG-412daN | 2024-11-02 | ZMBT | FESO1600 | C/U |  |  | ND | MD04 | S | 1349017 | COP | 1 | AE79461
230967 | CD00 |  | Crucetas de Madera 2x0.1x0.1 m | 2021-12-20 | ZMBT | FESO1700 | C/U |  |  | ND | MD04 | S | 81361 | COP | 1 | AE79461
230968 | CD00 |  | Poste Concreto 4.5m, 200 kg | 2022-03-07 | ZMBT | FESO1600 | C/U |  |  | ND | MD04 | S | 110457 | COP | 1 | AE79461
230969 | CD00 |  | Crucetas Madera 1m x7.6x7.6cm | 2023-10-03 | ZMBT | FESO1700 | C/U |  |  | ND | MD04 | S | 63090 | COP | 1 | AE79461
230970 | CD00 |  | Crucetas de Madera 2.5x0.1x0.1 m | 2024-02-02 | ZMBT | FESO1700 | C/U |  |  | ND | MD04 | S | 114057 | COP | 1 | AE79461
230971 | CD00 |  | TORRE METALICA 115kV CIRCUITO DOBLE T-DM | 2021-07-19 | ZAT | FESO2500 | C/U |  |  | ND | MD04 | S | 1 | COP | 1 | AE79461
230972 | CD00 |  | Poste Concreto 12m, 3500 Kg-F ET 201 | 2023-12-01 | ZMBT | FESO1600 | C/U |  |  | ND | MD04 | S | 2598956 | COP | 1 | AE79461
230973 | CD00 |  | TORRE METALICA 115kV CIRCUITO DOBLE T-DT | 2021-10-28 | ZAT | FESO2500 | C/U |  |  | ND | MD04 | S | 1 | COP | 1 | AE79461
230974 | CD00 |  | Poste Concreto 14m, 3000 Kg-F ET 201 | 2024-10-02 | ZMBT | FESO1600 | C/U |  |  | ND | MD04 | S | 3724176 | COP | 1 | AE79461
230975 | CD00 |  | Poste Concreto 14m, 3500 Kg-F ET 201 | 2023-11-01 | ZMBT | FESO1600 | C/U |  |  | ND | MD04 | S | 5536768 | COP | 1 | AE79461
230976 | CD00 |  | TORRE METALICA SUSPENSION TIPO R DE 40 M | 2021-10-28 | ZAT | FESO2500 | C/U |  |  | ND | MD04 | S | 1 | COP | 1 | AE79461
230977 | CD00 |  | TORRE METALICA TIPO S MARCA LSSC, 115KV1 | 2021-10-28 | ZAT | FESO2500 | JG |  |  | ND | MD04 | S | 1 | COP | 1 | AE79461
230978 | CD00 |  | TORRE METALICA TIPO BANDERA E-20 MARCAC | 2021-10-28 | ZAT | FESO2500 | JG |  |  | ND | MD04 | S | 1 | COP | 1 | AE79461
230979 | CD00 |  | TORRE METALICA TIPO DS + 20, 115KV , DO | 2021-10-28 | ZAT | FESO2500 | JG |  |  | ND | MD04 | S | 1 | COP | 1 | AE79461
230980 | CD00 |  | TORRE METALICA TIPO D , MARCA NASUDENKI, | 2021-10-28 | ZAT | FESO2500 | JG |  |  | ND | MD04 | S | 1 | COP | 1 | AE79461
230981 | CD00 |  | TORRE METALICA TIPO B MARCA NASUDENKI,11 | 2021-10-28 | ZAT | FESO2500 | JG |  |  | ND | MD04 | S | 1 | COP | 1 | AE79461
230982 | CD00 |  | TORRE METALICA TIPO T MARCA LSSC, 115KV1 | 2021-10-28 | ZAT | FESO2500 | JG |  |  | ND | MD04 | S | 1 | COP | 1 | AE79461
230983 | CD00 |  | TORRE METALICA TIPO DS SAE , 115KV, DOBL | 2021-10-28 | ZAT | FESO2500 | JG |  |  | ND | MD04 | S | 1 | COP | 1 | AE79461
230984 | CD00 |  | TORRE METALICA TIPO DM SAE , 115KV, DOBL | 2021-10-28 | ZAT | FESO2500 | JG |  |  | ND | MD04 | S | 1 | COP | 1 | AE79461
230985 | CD00 |  | ANTIESCALATORIO TIPO 407, DIMENSIONES VA | 2022-12-23 | ZAT | FESO2603 | C/U |  |  | ND | MD04 | S | 1 | COP | 1 | AE79461
230986 | CD00 |  | POSTE MADERA RETAL | 2019-09-01 | ZMAT | FESO1700 | C/U |  |  | ND | MD07 | S | 0 | COP | 1 | AE79461
230987 | CD00 |  | POSTE METALICOS -RETAL-INSERVIBLE- | 2023-03-23 | ZMAT | SRTS0100 | C/U |  |  | ND | MD07 | S | 0 | COP | 1 | AE79461
230988 | CD00 |  | POSTE MADERA RETAL INSERVIBLE | 2023-06-01 | ZMAT | SRTS0700 | C/U |  |  | ND | MD07 | S | 0 | COP | 1 | AE79461
230989 | CD00 |  | POSTE CONCRETO RETAL-INSERVIBLE | 2023-03-23 | ZMAT | SRTS0800 | C/U |  |  | ND | MD07 | S | 0 | COP | 1 | AE79461
230990 | CD00 |  | CRUCETA DE MADERA, RETAL-INSERVIBLE | 2019-09-01 | ZMAT | FESO1700 | C/U |  |  | ND | MD07 | S | 0 | COP | 1 | AE79461
230991 | CD00 |  | DIAGONAL DE MADERA RETAL-INSERVIBLE | 2023-03-23 | ZMAT | SRTS0700 | C/U |  |  | ND | MD07 | S | 0 | COP | 1 | AE79461
230992 | CD00 |  | CAPACETE 200 x 395 mm. P POSTE P ETIY EN | 2021-10-28 | ZAT | FESO2603 | C/U |  |  | ND | MD04 | S | 929 | COP | 1 | AE79461
230993 | CD00 |  | CAPACETE 270 x 400 mm. P POSTE SUMITOMO | 2021-10-28 | ZAT | FESO2603 | C/U |  |  | ND | MD04 | S | 1 | COP | 1 | AE79461
230994 | CD00 |  | CAPACETE 220 x 400 mm. P POSTE SUMITOMO | 2021-10-28 | ZAT | FESO2603 | C/U |  |  | ND | MD04 | S | 929 | COP | 1 | AE79461
230995 | CD00 |  | ESPARRAGO 30x330mm. PARA POSTE PETIYEN | 2019-05-24 | ZAT | FESO2603 | C/U |  |  | ND | MD04 | S | 79 | COP | 1 | AE79461
230996 | CD00 |  | CAPACETE P POSTE SUM,-14 SUM-15 20M-S 1Y | 2021-12-20 | ZAT | FESO2603 | C/U |  |  | ND | MD04 | S | 1 | COP | 1 | AE79461
230997 | CD00 |  | SECCION INFERIOR POSTE PJE-01 30m-S2 60 | 2022-03-07 | ZAT | FESO1900 | C/U |  |  | ND | MD04 | S | 1810760 | COP | 1 | AE79461
230998 | CD00 |  | SECCION SUPERIOR POSTE PJE-01 30m-S2 47, | 2024-03-04 | ZAT | FESO1900 | C/U |  |  | ND | MD04 | S | 1810760 | COP | 1 | AE79461
230999 | CD00 |  | SECCION MEDIA POSTE PJE-01 30m-S2 60,1/8 | 2024-03-04 | ZAT | FESO1900 | C/U |  |  | ND | MD04 | S | 135808 | COP | 1 | AE79461
231000 | CD00 |  | "ALARGADERA 10"" ESTRUC D EMERG 230kV" | 2021-12-20 | ZAT | FESO1300 | C/U |  |  | ND | MD04 | S | 1 | COP | 1 | AE79461
231001 | CD00 |  | "ALARGADERA 68"" ESTRUC D EMERG 230kV" | 2021-12-20 | ZAT | FESO1300 | C/U |  |  | ND | MD04 | S | 1 | COP | 1 | AE79461
231002 | CD00 |  | "ALARGADERA 66"" ESTRUC D EMERG 230kV" | 2021-12-20 | ZAT | FESO1300 | C/U |  |  | ND | MD04 | S | 1 | COP | 1 | AE79461
231003 | CD00 |  | "ALARGADERA 196"" ESTRUC D EMERG 230kV" | 2021-12-20 | ZAT | FESO1300 | C/U |  |  | ND | MD04 | S | 1 | COP | 1 | AE79461
231004 | CD00 |  | SECCION INFERIOR POSTE SUM-14 20m-S1 40, | 2022-03-07 | ZAT | FESO1900 | C/U |  |  | ND | MD04 | S | 1 | COP | 1 | AE79461
231005 | CD00 |  | SECCION INFERIOR POSTE SUM-01 65pies-S1 | 2022-05-03 | ZAT | FESO1900 | C/U |  |  | ND | MD04 | S | 29684 | COP | 1 | AE79461
231006 | CD00 |  | SECCION INFERIOR POSTE SUM-09 20m-S1 31. | 2022-03-07 | ZAT | FESO1900 | C/U |  |  | ND | MD04 | S | 18838 | COP | 1 | AE79461
231007 | CD00 |  | SECCION INFERIOR POSTE SUM-04 65pies-S1 | 2022-03-07 | ZAT | FESO1900 | C/U |  |  | ND | MD04 | S | 78703 | COP | 1 | AE79461
231008 | CD00 |  | SECCION INFERIOR SUBPOSTE SUM-13 12m-SP2 | 2022-03-07 | ZAT | FESO1900 | C/U |  |  | ND | MD04 | S | 732196 | COP | 1 | AE79461
231009 | CD00 |  | SECCION INFERIOR SUBPOSTE SUM-18 13.5m-S | 2022-03-07 | ZAT | FESO1900 | C/U |  |  | ND | MD04 | S | 1 | COP | 1 | AE79461
231010 | CD00 |  | SECCION MEDIA POSTE SUM-02 75pies-S1 26. | 2022-06-20 | ZAT | FESO3200 | C/U |  |  | ND | MD04 | S | 1 | COP | 1 | AE79461
231011 | CD00 |  | SECCION MEDIA POSTE SUM-04 65pies-S1 21. | 2022-03-07 | ZAT | FESO1900 | C/U |  |  | ND | MD04 | S | 109920 | COP | 1 | AE79461
231012 | CD00 |  | SECCION MEDIA POSTE SUM-09 20m-S1 26.7cm | 2022-03-07 | ZAT | FESO1900 | C/U |  |  | ND | MD04 | S | 62769 | COP | 1 | AE79461
231013 | CD00 |  | SECCION SUPERIOR POSTE SUM-01 65pies-S1 | 2022-04-30 | ZAT | FESO1900 | C/U |  |  | ND | MD04 | S | 554094 | COP | 1 | AE79461
231014 | CD00 |  | SECCION SUPERIOR POSTE SUM-05 65pies-R1 | 2022-03-07 | ZAT | FESO1900 | C/U |  |  | ND | MD04 | S | 94444 | COP | 1 | AE79461
231015 | CD00 |  | SECCION SUPERIOR POSTE SUM-09 20m-S1 21 | 2022-03-07 | ZAT | FESO1900 | C/U |  |  | ND | MD04 | S | 18830 | COP | 1 | AE79461
231016 | CD00 |  | SECCION SUPERIOR POSTE SUM-14 20m-S1 26. | 2022-03-07 | ZAT | FESO1900 | C/U |  |  | ND | MD04 | S | 1 | COP | 1 | AE79461
231017 | CD00 |  | SECCIÓN SUP POSTE SUM15 25M S1 26.7cm | 2022-11-29 | ZAT | FESO1900 | C/U |  |  | ND | MD04 | S | 0 | COP | 1 | AE79461
231018 | CD00 |  | SECCIÓN SUPERIOR SUM16 30M S2 31.8cm | 2024-03-04 | ZAT | FESO1900 | C/U |  |  | ND | MD04 | S | 237468 | COP | 1 | AE79461
231019 | CD00 |  | SECCION SUPERIOR SUBPOSTE SUM-13 12m-SP2 | 2022-03-07 | ZAT | FESO1900 | C/U |  |  | ND | MD04 | S | 197890 | COP | 1 | AE79461
231020 | CD00 |  | SECCION SUPERIOR SUBPOSTE SUM-18 13.5m-S | 2022-03-07 | ZAT | FESO1900 | C/U |  |  | ND | MD04 | S | 1 | COP | 1 | AE79461
231021 | CD00 |  | SUBPOSTE PJE-03 12MSP2 22.8/73.7CM | 2022-08-11 | ZAT | FESO2603 | C/U |  |  | ND | MD04 | S | 1 | COP | 1 | AE79461
231022 | CD00 |  | SECCION INFERIOR POSTE SUM-10 25m-S1 35. | 2022-03-07 | ZAT | FESO1900 | C/U |  |  | ND | MD04 | S | 593672 | COP | 1 | AE79461
231023 | CD00 |  | SECCION MEDIA POSTE SUM-10 25m-S1 31.8cm | 2022-03-07 | ZAT | FESO1900 | C/U |  |  | ND | MD04 | S | 75198 | COP | 1 | AE79461
231024 | CD00 |  | SECCION INFERIOR POSTE COP-01 30M-S2 52 | 2022-03-07 | ZAT | FESO1900 | C/U |  |  | ND | MD04 | S | 1189341 | COP | 1 | AE79461
231025 | CD00 |  | SECCION MEDIA POSTE COP-01 30m-S2 40.5/ | 2024-03-04 | ZAT | FESO1900 | C/U |  |  | ND | MD04 | S | 1190378 | COP | 1 | AE79461
231026 | CD00 |  | SECCION SUPERIOR POSTE COP-01 30m-S2 24 | 2024-03-04 | ZAT | FESO1900 | C/U |  |  | ND | MD04 | S | 1188774 | COP | 1 | AE79461
231027 | CD00 |  | "PLATINA L=27cms, A=8cms, e=1 1/2"", CON | 2021-10-28 | ZAT | FESO1900 | C/U |  |  | ND | MD04 | S | 1 | COP | 1 | AE79461
231028 | CD00 |  | Poste metal 27m 3Secc Suspension T. S1 | 2024-08-02 | ZAT | FESO3200 | C/U |  |  | ND | MD04 | S | 103104711 | COP | 1 | AE79461
231029 | CD00 |  | POSTE SUMITOMO, SUSPENSION DOBLE CIRCUIT | 2022-06-20 | ZAT | FESO3200 | C/U |  |  | ND | MD04 | S | 1 | COP | 1 | AE79461
231030 | CD00 |  | SEGMENTO DE ESTRUCTURA DE 12,5X1,5X28CM | 2021-10-28 | ZAT | FESO2603 | C/U |  |  | ND | MD04 | S | 1 | COP | 1 | AE79461
231031 | CD00 |  | POSTES RECORTADOS PARA SUBPOSTE VARIOS | 2022-03-07 | ZAT | FESO1600 | C/U |  |  | ND | MD04 | S | 1 | COP | 1 | AE79461
231032 | CD00 |  | CAPACETE 320X400 mm P POSTE SUMITOMO | 2021-10-28 | ZAT | FESO2603 | C/U |  |  | ND | MD04 | S | 1 | COP | 1 | AE79461
231033 | CD00 |  | SECCIÓN INF POSTE SUM-15 25m S1 55,8 cm | 2024-03-04 | ZAT | FESO1900 | C/U |  |  | ND | MD04 | S | 237468 | COP | 1 | AE79461
231034 | CD00 |  | SECCIÓN INF POSTE SUM-16 30m-S2 60,0 cm | 2022-03-07 | ZAT | FESO1900 | C/U |  |  | ND | MD04 | S | 277047 | COP | 1 | AE79461
231035 | CD00 |  | SECCIÓN MEDIA POSTE SUM-11 25m-S2 40,6cm | 2024-03-04 | ZAT | FESO1900 | C/U |  |  | ND | MD04 | S | 1 | COP | 1 | AE79461
231036 | CD00 |  | SECCIÓN MEDIA POSTE HYU-03 29m R2 60,9cm | 2022-03-07 | ZAT | FESO1900 | C/U |  |  | ND | MD04 | S | 1 | COP | 1 | AE79461
231037 | CD00 |  | SECCIÓN MEDIA POSTE SUM-06 75 PIES S126, | 2022-03-07 | ZAT | FESO1900 | C/U |  |  | ND | MD04 | S | 734174 | COP | 1 | AE79461
231038 | CD00 |  | SECCIÓN MEDIA POSTE SUM-16 30m-S2 45,7cm | 2024-03-04 | ZAT | FESO1900 | C/U |  |  | ND | MD04 | S | 692617 | COP | 1 | AE79461
231039 | CD00 |  | SECCIÓN INF POSTE SUM 06 75 PIES S1 | 2022-03-07 | ZAT | FESO1900 | C/U |  |  | ND | MD04 | S | 71240 | COP | 1 | AE79461
231040 | CD00 |  | SECCIÓN INF POSTE SUM -11 25m -S2 31,8 c | 2022-03-07 | ZAT | FESO1900 | C/U |  |  | ND | MD04 | S | 59367 | COP | 1 | AE79461
231041 | CD00 |  | SECCION SUPERIOR POSTE SUM-11 25m 31.8cm | 2024-03-04 | ZAT | FESO1900 | C/U |  |  | ND | MD04 | S | 1 | COP | 1 | AE79461
231042 | CD00 |  | SECCIÓN INF POSTE SUM-07 75 PIES R126,7 | 2022-03-07 | ZAT | FESO1900 | C/U |  |  | ND | MD04 | S | 31662 | COP | 1 | AE79461
231043 | CD00 |  | SECCIÓN SUP POSTE SUM-06 75 PIES S116,5c | 2022-03-07 | ZAT | FESO1900 | C/U |  |  | ND | MD04 | S | 71240 | COP | 1 | AE79461
231044 | CD00 |  | SECCIÓN SUP POSTE SUM-07 75 PIES R1 16,5 | 2022-03-07 | ZAT | FESO1900 | C/U |  |  | ND | MD04 | S | 1 | COP | 1 | AE79461
231045 | CD00 |  | SECCIÓN SUP POSTE SUM-10 25m S1 31,8 cm | 2022-05-03 | ZAT | FESO1900 | C/U |  |  | ND | MD04 | S | 0 | COP | 1 | AE79461
231046 | CD00 |  | PLANTILLA PARA SUBPOSTE ARMCO | 2021-10-28 | ZAT | FESO2603 | C/U |  |  | ND | MD04 | S | 1 | COP | 1 | AE79461
231047 | CD00 |  | SECCIÓN MED POSTE SUM-15 25m S1 40,6 cm | 2022-04-30 | ZAT | FESO1900 | C/U |  |  | ND | MD04 | S | 524410 | COP | 1 | AE79461
231048 | CD00 |  | Poste metálico 27m reten. Tipo R1 10° | 2023-11-24 | ZAT | FESO3200 | C/U |  |  | ND | MD04 | S | 119038860 | COP | 1 | AE79461
231049 | CD00 |  | Poste metal 27m 3Secc Retencion T. R3 45 | 2024-08-02 | ZAT | FESO3200 | C/U |  |  | ND | MD04 | S | 180609843 | COP | 1 | AE79461
231050 | CD00 |  | POSTE METAL 27M 3SECC R5 90º 605/315 MCM | 2024-07-19 | ZAT | FESO3200 | C/U |  |  | ND | MD04 | S | 191292229 | COP | 1 | AE79461
231051 | CD00 |  | Poste Metálico 12m x 510Kg | 2024-01-02 | ZMBT | FESO2000 | C/U |  |  | ND | MD04 | S | 2374083 | COP | 1 | AE79461
231052 | CD00 |  | Poste Metálico 12 m x 1050 Kg | 2024-11-02 | ZMBT | FESO2000 | C/U |  |  | ND | MD04 | S | 3426774 | COP | 1 | AE79461
231053 | CD00 |  | Poste Metálico 14m x 1050Kg | 2024-11-02 | ZMBT | FESO2000 | C/U |  |  | ND | MD04 | S | 4066201 | COP | 1 | AE79461
231054 | CD00 |  | Poste Metálico 10m x 510Kg | 2024-11-02 | ZMBT | FESO2000 | C/U |  |  | ND | MD04 | S | 2145766 | COP | 1 | AE79461
231055 | CD00 |  | Poste Metálico 10 m x 1050 Kg | 2024-11-02 | ZMBT | FESO2000 | C/U |  |  | ND | MD04 | S | 2183191 | COP | 1 | AE79461
231056 | CD00 |  | Poste Concreto 10m, 1050 Kg con PAT | 2022-03-07 | ZMBT | FESO1600 | C/U |  |  | ND | MD04 | S | 617654 | COP | 1 | AE79461
231057 | CD00 |  | Poste Concreto 12m, 750 Kg con PAT | 2022-03-07 | ZMBT | FESO1600 | C/U |  |  | ND | MD04 | S | 656063 | COP | 1 | AE79461
231058 | CD00 |  | Poste Concreto 12m, 1050 Kg con PAT | 2022-03-07 | ZMBT | FESO1600 | C/U |  |  | ND | MD04 | S | 812767 | COP | 1 | AE79461
231059 | CD00 |  | Poste Concreto 14m, 1050 Kg con PAT | 2022-03-07 | ZMBT | FESO1600 | C/U |  |  | ND | MD04 | S | 948252 | COP | 1 | AE79461
231060 | CD00 |  | POSTE DE CONCRETO DE 16 MTRS 1050 KG | 2022-03-07 | ZMBT | FESO1600 | C/U |  |  | ND | MD04 | S | 1350006 | COP | 1 | AE79461
231061 | CD00 |  | CRUCETA DE MADERA 3 X 0,1 X 0,1 m | 2021-12-20 | ZMBT | FESO1700 | C/U |  |  | ND | MD04 | S | 94332 | COP | 1 | AE79461
231062 | CD00 |  | Poste Metálico 16m x 1050Kg | 2024-11-02 | ZMBT | FESO2000 | C/U |  |  | ND | MD04 | S | 4231324 | COP | 1 | AE79461
231063 | CD00 |  | POSTE AP TRES SECCIONES 17 M | 2022-03-07 | ZMBT | FESO2603 | C/U |  |  | ND | MD04 | S | 1 | COP | 1 | AE79461
231064 | CD00 |  | POSTE METAL 27M 3SECC R2 30° 605/315 MCM | 2024-05-31 | ZAT | FESO1900 | C/U |  |  | ND | MD04 | S | 156673861 | COP | 1 | AE79461
231065 | CD00 |  | POSTE METAL 27M 3SECC R4 60° 605/315 MCM | 2024-08-02 | ZAT | FESO3200 | C/U |  |  | ND | MD04 | S | 207006802 | COP | 1 | AE79461
231066 | CD00 |  | Poste Fibra de Vidrio 12mx1050 Kgf | 2024-10-02 | ZMBT | FESO2100 | C/U |  |  | ND | MD04 | S | 2459675 | COP | 1 | AE79461
231067 | CD00 |  | Poste Fibra de Vidrio 14mx750 Kgf | 2022-03-07 | ZMBT | FESO2100 | C/U |  |  | ND | MD04 | S | 2110620 | COP | 1 | AE79461
231068 | CD00 |  | Poste Fibra de Vidrio 10mx 510Kgf | 2022-03-07 | ZMBT | FESO2100 | C/U |  |  | ND | MD04 | S | 1235478 | COP | 1 | AE79461
231069 | CD00 |  | Poste Fibra de Vidrio 10 mx1050 Kgf | 2024-11-02 | ZMBT | FESO2100 | C/U |  |  | ND | MD04 | S | 2165741 | COP | 1 | AE79461
231070 | CD00 |  | Poste Fibra de Vidrio 12mx510 Kgf | 2023-07-14 | ZMBT | FESO2100 | C/U |  |  | ND | MD04 | S | 1278396 | COP | 1 | AE79461
231071 | CD00 |  | Poste Fibra de Vidrio 12mx750 Kgf | 2022-03-07 | ZMBT | FESO2100 | C/U |  |  | ND | MD04 | S | 1850382 | COP | 1 | AE79461
231072 | CD00 |  | Poste Fibra de Vidrio 14mx1050 Kgf | 2022-03-07 | ZMBT | FESO2100 | C/U |  |  | ND | MD04 | S | 3275836 | COP | 1 | AE79461
231073 | CD00 |  | ESTRUCTURA CASA GIS S-E CENTRO URBANO | 2021-10-28 | ZAT | FESO1300 | C/U |  |  | ND | MD04 | S | 395 | COP | 1 | AE79461
231074 | CD00 |  | SECCIÓN A PARA POSTE TIPO S1-315 | 2022-03-07 | ZAT | FESO1900 | C/U |  |  | ND | MD04 | S | 1 | COP | 1 | AE79461
231075 | CD00 |  | SECCIÓN B PARA POSTE TIPO S1-315 | 2022-03-07 | ZAT | FESO1900 | C/U |  |  | ND | MD04 | S | 1 | COP | 1 | AE79461
231076 | CD00 |  | SECCIÓN C PARA POSTE TIPO S1-315 | 2022-03-07 | ZAT | FESO1900 | C/U |  |  | ND | MD04 | S | 1 | COP | 1 | AE79461
231077 | CD00 |  | SECCIÓN A PARA POSTE TIPO DT-315 | 2022-03-07 | ZAT | FESO1900 | C/U |  |  | ND | MD04 | S | 1 | COP | 1 | AE79461
231078 | CD00 |  | SECCIÓN A PARA POSTE TIPO R5-315 | 2022-03-07 | ZAT | FESO1900 | C/U |  |  | ND | MD04 | S | 1 | COP | 1 | AE79461
231079 | CD00 |  | SECCIÓN B PARA POSTE TIPO DT-315 | 2022-03-07 | ZAT | FESO1900 | C/U |  |  | ND | MD04 | S | 1 | COP | 1 | AE79461
231080 | CD00 |  | SECCIÓN B PARA POSTE TIPO R5-315 | 2022-03-07 | ZAT | FESO1900 | C/U |  |  | ND | MD04 | S | 1 | COP | 1 | AE79461
231081 | CD00 |  | SECCIÓN C PARA POSTE TIPO DT-315 | 2022-03-07 | ZAT | FESO1900 | C/U |  |  | ND | MD04 | S | 1 | COP | 1 | AE79461
231082 | CD00 |  | SECCIÓN C PARA POSTE TIPO R5-315 | 2022-03-07 | ZAT | FESO1900 | C/U |  |  | ND | MD04 | S | 1 | COP | 1 | AE79461
231083 | CD00 |  | CAJA ACCESORIOS PARA POSTE TIPO R5-315 | 2021-10-28 | ZAT | FESO1300 | C/U |  |  | ND | MD04 | S | 1 | COP | 1 | AE79461
231084 | CD00 |  | CAJA ACCESORIOS PARA POSTE TIPO DT-315 | 2021-10-28 | ZAT | FESO1300 | C/U |  |  | ND | MD04 | S | 1 | COP | 1 | AE79461
231085 | CD00 |  | CAJA DE ACCESORIOS PARA POSTE S1-315 | 2021-12-20 | ZAT | FESO1300 | C/U |  |  | ND | MD04 | S | 3562 | COP | 1 | AE79461
231086 | CD00 |  | POSTE FIBRA DE VIDRIO 12MX1350 KGF | 2022-03-07 | ZMBT | FESO2100 | C/U |  |  | ND | MD04 | S | 1 | COP | 1 | AE79461
231087 | CD00 |  | POSTE FIBRA DE VIDRIO 14X1350 KGF 2 SECC | 2022-03-07 | ZMBT | FESO2100 | C/U |  |  | ND | MD04 | S | 1 | COP | 1 | AE79461
231088 | CD00 |  | POSTE METAL 27M 3SECC R1 605/315 MCM | 2023-11-24 | ZAT | FESO1900 | C/U |  |  | ND | MD04 | S | 119038860 | COP | 1 | AE79461
231089 | CD00 |  | CAJA ACCESORIOS PARA POSTE TIPO R4-315 | 2021-12-20 | ZAT | FESO1300 | C/U |  |  | ND | MD04 | S | 5936 | COP | 1 | AE79461
231090 | CD00 |  | CAJA ACCESORIOS PARA POSTE TIPO R2-315 | 2021-12-20 | ZAT | FESO1300 | C/U |  |  | ND | MD04 | S | 5936 | COP | 1 | AE79461
231091 | CD00 |  | CAJA ACCESORIOS PARA POSTE TIPO R1-315 | 2021-10-28 | ZAT | FESO1300 | C/U |  |  | ND | MD04 | S | 1 | COP | 1 | AE79461
231092 | CD00 |  | Poste Metálico de 14 M 1350 kgf | 2024-05-02 | ZMBT | FESO2000 | C/U |  |  | ND | MD04 | S | 5175677 | COP | 1 | AE79461
231093 | CD00 |  | POSTE METALICO 27M SUSP 3SECC S1 630MM2 | 2022-03-07 | ZAT | FESO1900 | C/U |  |  | ND | MD04 | S | 41129629 | COP | 1 | AE79461
231094 | CD00 |  | POSTE METALICO 27M RETEN 3SECC R4 630MM2 | 2022-03-07 | ZAT | FESO1900 | C/U |  |  | ND | MD04 | S | 91511420 | COP | 1 | AE79461
231095 | CD00 |  | Poste Metálico 16m x 1350 Kg | 2024-02-02 | ZMBT | FESO2000 | C/U |  |  | ND | MD04 | S | 6064350 | COP | 1 | AE79461
231096 | CD00 |  | TORRE METALICA EN CELOSIA | 2024-11-02 | ZAT | FESO2603 | KG |  |  | ND | MD04 | S | 6223 | COP | 1 | AE79461
231097 | CD00 |  | CRUCETA METALICA EN ANGULO 1190X65X65 | 2023-03-10 | ZMBT | FESO2602 | C/U |  |  | ND | MD04 | S | 28420 | COP | 1 | AE79461
231098 | CD00 |  | POSTE METAL 32 M 3SECC RETENCION TIPO R3 | 2022-03-07 | ZAT | FESO2603 | C/U |  |  | ND | MD04 | S | 183422225 | COP | 1 | AE79461
231099 | CD00 |  | POSTE METAL 32 M 3SECC RETENCION TIPO R5 | 2022-03-07 | ZAT | FESO2603 | C/U |  |  | ND | MD04 | S | 95852289 | COP | 1 | AE79461
231100 | CD00 |  | POSTE METAL 27M 3 SECC R2 605/315 8 BRAZ | 2022-06-20 | ZAT | FESO3200 | C/U |  |  | ND | MD04 | S | 233258581 | COP | 1 | AE79461
231101 | CD00 |  | POSTE METAL 27M 3 SECC R4 605/315 9 BRAZ | 2022-03-07 | ZAT | FESO1900 | C/U |  |  | ND | MD04 | S | 94719021 | COP | 1 | AE79461
231102 | CD00 |  | POSTE METAL 35M R2 4 CIRCUITOS 315MM2 | 2022-06-20 | ZAT | FESO3200 | C/U |  |  | ND | MD04 | S | 158664553 | COP | 1 | AE79461
231103 | CD00 |  | POSTE METAL 35M R2E 4 CIRCUITOS 315MM2 | 2022-06-20 | ZAT | FESO3200 | C/U |  |  | ND | MD04 | S | 158665614 | COP | 1 | AE79461
231104 | CD00 |  | POSTE METAL 35M R3 4 CIRCUITOS 315MM2 | 2022-06-20 | ZAT | FESO3200 | C/U |  |  | ND | MD04 | S | 186934717 | COP | 1 | AE79461
231105 | CD00 |  | POSTE METAL 35M R4 4 CIRCUITOS 315MM2 | 2024-10-25 | ZAT | FESO3200 | C/U |  |  | ND | MD04 | S | 446328929 | COP | 1 | AE79461
231106 | CD00 |  | POSTE METAL 35M R5 4 CIRCUITOS 315MM2 | 2022-06-20 | ZAT | FESO3200 | C/U |  |  | ND | MD04 | S | 214164107 | COP | 1 | AE79461
231107 | CD00 |  | POSTE METAL 16M S1 2 CIRCUITOS 315MM2 | 2023-05-09 | ZAT | FESO3200 | C/U |  |  | ND | MD04 | S | 27178637 | COP | 1 | AE79461
231108 | CD00 |  | POSTE METAL 35M S1 4 CIRCUITOS 315MM2 | 2022-06-20 | ZAT | FESO3200 | C/U |  |  | ND | MD04 | S | 84936080 | COP | 1 | AE79461
231109 | CD00 |  | POSTE METAL 35M S2 4 CIRCUITOS 315MM2 | 2022-06-20 | ZAT | FESO3200 | C/U |  |  | ND | MD04 | S | 98684358 | COP | 1 | AE79461
231110 | CD00 |  | POSTE METAL 45M 6 CIRCUITOS 315MM2 | 2023-01-04 | ZAT | FESO3200 | C/U |  |  | ND | MD04 | S | 345957616 | COP | 1 | AE79461
231111 | CD00 |  | TORRE METALICA TN606 | 2021-10-28 | ZAT | FESO2500 | C/U |  |  | ND | MD04 | S | 4749379 | COP | 1 | AE79461
231112 | CD00 |  | TORRE METALICA TN600 | 2021-10-28 | ZAT | FESO2500 | C/U |  |  | ND | MD04 | S | 79582279 | COP | 1 | AE79461
231113 | CD00 |  | Pernos poste met.32 m tipo R3 3 secc. | 2021-07-19 | ZAT | FESO1900 | C/U |  |  | ND | MD04 | S | 34408700 | COP | 1 | AE79461
231114 | CD00 |  | Pernos poste met 32 m tipo R5 3 secc. | 2021-10-28 | ZAT | FESO1900 | C/U |  |  | ND | MD04 | S | 18343662 | COP | 1 | AE79461
231115 | CD00 |  | Pernos poste met. 27 m R2 3 secc y 8 br | 2021-10-28 | ZAT | FESO1900 | C/U |  |  | ND | MD04 | S | 12231696 | COP | 1 | AE79461
231116 | CD00 |  | Pernos poste met 27 m R4 3 secc y 9 br | 2021-10-28 | ZAT | FESO1900 | C/U |  |  | ND | MD04 | S | 17768136 | COP | 1 | AE79461
231117 | CD00 |  | Pernos poste met. 27 m R1 - 3 secciones | 2024-09-19 | ZAT | FESO1900 | C/U |  |  | ND | MD04 | S | 9135926 | COP | 1 | AE79461
231118 | CD00 |  | Pernos poste met. 27 m S1 - 3 secciones | 2021-10-28 | ZAT | FESO1900 | C/U |  |  | ND | MD04 | S | 6881625 | COP | 1 | AE79461
231119 | CD00 |  | Pernos poste met. 27 m R2 - 3 secciones | 2021-07-19 | ZAT | FESO1900 | C/U |  |  | ND | MD04 | S | 12926937 | COP | 1 | AE79461
231120 | CD00 |  | Pernos poste met. 27 m R4 - 3 secciones | 2021-10-28 | ZAT | FESO1900 | C/U |  |  | ND | MD04 | S | 15832030 | COP | 1 | AE79461
231121 | CD00 |  | Pernos poste met. 27 m R5 - 3 secciones | 2021-10-28 | ZAT | FESO1900 | C/U |  |  | ND | MD04 | S | 12546583 | COP | 1 | AE79461
231122 | CD00 |  | Poste Metálico 20m x 1050Kg ET208 | 2022-03-07 | ZAT | FESO1900 | C/U |  |  | ND | MD04 | S | 3150000 | COP | 1 | AE79461
231123 | CD00 |  | POSTE METAL 33M R2E 3335 | 2022-03-07 | ZAT | FESO1900 | C/U |  |  | ND | MD04 | S | 110000000 | COP | 1 | AE79461
231124 | CD00 |  | POSTE METAL 33M R5E 3334 | 2022-03-07 | ZAT | FESO1900 | C/U |  |  | ND | MD04 | S | 150000000 | COP | 1 | AE79461
231125 | CD00 |  | "Poste fibra de vidrio 5m 250kgf 4""" | 2022-03-07 | ZMBT | FESO2100 | C/U |  |  | ND | MD04 | S | 398650 | COP | 1 | AE79461
231126 | CD00 |  | Poste fibra vidrio 7 m 4" | 2022-03-07 | ZMBT | FESO2100 | C/U |  |  | ND | MD04 | S | 500000 | COP | 1 | AE79461
231130 | CD00 |  | ESTRUCTURA METALICA PARA SUBESTACIONES | 2021-10-28 | ZAT | FESO2603 | KG |  |  | ND | MD04 | S | 4202131 | COP | 1 | USRDM03
240080 | CD00 |  | "Diag met ang 1 1/2""x1 1/2""x3/16""x220 | 2023-02-11 | ZMBT | FEEM1400 | C/U |  |  | ND | MD04 | S | 38291 | COP | 1 | AE79461
240081 | CD00 |  | "Varilla de Anclaje 3/4""x2m Galvanizada | 2022-06-20 | ZMBT | FEEM1400 | C/U |  |  | ND | MD04 | S | 22129 | COP | 1 | AE79461
240082 | CD00 |  | "Diag met ang 1 1/2""X1 1/2""X3/16"" X14 | 2023-02-11 | ZMBT | FEEM1400 | C/U |  |  | ND | MD04 | S | 21863 | COP | 1 | AE79461
240083 | CD00 |  | "Diagonal Metálicaen varilla5/8"" X 770" | 2023-02-11 | ZMBT | FEEM1400 | C/U |  |  | ND | MD04 | S | 6244 | COP | 1 | AE79461
240084 | CD00 |  | "Diagonal Metálica varilla 3/4"" X 770" | 2023-02-11 | ZMBT | FEEM1400 | C/U |  |  | ND | MD04 | S | 8268 | COP | 1 | AE79461
240085 | CD00 |  | "ESPIRAL 1/2"" PATCH CORD" | 2021-12-20 | ZAT | FEEM1000 | C/U |  |  | ND | MD04 | S | 2160 | COP | 1 | AE79461
250001 | CD00 |  | Cruceta fibra vidrio 2.5X0.1X0.1m gris | 2022-06-20 | ZMBT | FESO2100 | C/U |  |  | ND | MD04 | S | 328442 | COP | 1 | USER_TAM
250002 | CD00 |  | sujeción cable MT aislado a poste | 2023-08-24 | ZMBT | FEEM2000 | C/U |  |  | ND | MD04 | S | 100000 | COP | 1 | USER_TAM
250003 | CD00 |  | Sujeción cable MT a cruceta | 2023-08-24 | ZMBT | FEEM2000 | C/U |  |  | ND | MD04 | S | 50000 | COP | 1 | USER_TAM
250029 | CD00 |  | Conjunto Suspensión simple cable LISBON | 2023-08-15 | ZAT | FEEM0701 | C/U |  |  | ND | MD05 | S | 481982 | COP | 1 | USER_TAM
250030 | CD00 |  | Retención pistola cable Lisbon | 2023-08-16 | ZAT | FEEM0701 | C/U |  |  | ND | MD05 | S | 3245037 | COP | 1 | USER_TAM
250031 | CD00 |  | Amortiguador Stockbridge cable LISBON | 2023-08-16 | ZAT | FEEM0701 | C/U |  |  | ND | MD05 | S | 207099 | COP | 1 | USER_TAM
250067 | CD00 |  | Conjunto Suspen simple cable GSC003/60 | 2023-10-09 | ZAT | FEEM0701 | C/U |  |  | ND | MD04 | S | 242113 | COP | 1 | USER_TAM
250068 | CD00 |  | Conjunto RETENCIÓN cable ACSR GSC003/60 | 2023-10-09 | ZAT | FEEM0701 | C/U |  |  | ND | MD04 | S | 263781 | COP | 1 | USER_TAM
250070 | CD00 |  | Amortiguador Stockbridge ACSR GSC003/60 | 2023-10-09 | ZAT | FEEM0701 | C/U |  |  | ND | MD04 | S | 259406 | COP | 1 | USER_TAM
250071 | CD00 |  | AMORTIGUADOR STOCKBRIDGE CABLE GSC003/72 | 2023-10-09 | ZAT | FEEM0701 | C/U |  |  | ND | MD04 | S | 30264 | COP | 1 | USER_TAM
250072 | CD00 |  | CONJ HERRAJE SUSPEN CABLE AAAC 681 | 2023-10-09 | ZAT | FEEM0701 | C/U |  |  | ND | MD04 | S | 21617 | COP | 1 | USER_TAM
250073 | CD00 |  | CONJ HERRAJE RETENCIÓN CABLE AAAC 681 | 2024-09-18 | ZAT | FEEM0701 | C/U |  |  | ND | MD04 | S | 21617 | COP | 1 | USER_TAM
251350 | CD00 |  | APAREJO TRIPLE POLEA M-242-250-27CARGA 2 | 2021-10-28 | ZMBT | FEEM0702 | C/U |  |  | ND | MD04 | S | 311135 | COP | 1 | AE79461
251351 | CD00 |  | ANTENALLA PARA CABLE DE 6 A 1/0 | 2021-10-28 | ZMBT | FEEM2000 | C/U |  |  | ND | MD04 | S | 1 | COP | 1 | AE79461
251352 | CD00 |  | Pasatapa AT TRENCH 3-419732 | 2021-12-27 | ZAT | FEEM0701 | C/U |  |  | ND | MD04 | S | 791 | COP | 1 | AE79461
251353 | CD00 |  | Pasatap BT CEPASPE 20F/3150,empaq-herraj | 2021-10-28 | ZAT | FEEM0702 | C/U |  |  | ND | MD04 | S | 791 | COP | 1 | AE79461
251354 | CD00 |  | PERCHA PORTA AISLADOR DE 5 PUESTOS | 2023-02-11 | ZMBT | FEEM1400 | C/U |  |  | ND | MD04 | S | 34445 | COP | 1 | AE79461
251355 | CD00 |  | Grapa Operar Caliente 16-160 a 16-100mm2 | 2024-11-02 | ZMBT | FELC0800 | C/U |  |  | ND | MD04 | S | 54186 | COP | 1 | AE79461
251356 | CD00 |  | "Grapa prensadora 3 torn. 1/4"" a 3/8""" | 2023-02-11 | ZMBT | FEEM1400 | C/U |  |  | ND | MD04 | S | 6566 | COP | 1 | AE79461
251357 | CD00 |  | Percha porta Aislador de 2 puestos | 2023-02-11 | ZMBT | FEEM1400 | C/U |  |  | ND | MD04 | S | 13223 | COP | 1 | AE79461
251358 | CD00 |  | Percha porta Aislador de 4 puestos | 2023-02-11 | ZMBT | FEEM1400 | C/U |  |  | ND | MD04 | S | 24158 | COP | 1 | AE79461
251359 | CD00 |  | Grapa Terminal metálica recta 63-125mm2 | 2024-11-02 | ZMBT | FEEM1400 | C/U |  |  | ND | MD04 | S | 53681 | COP | 1 | AE79461
251360 | CD00 |  | "Esparrago 5/8"" x 18""" | 2023-02-11 | ZMBT | FEEM1400 | C/U |  |  | ND | MD04 | S | 5596 | COP | 1 | AE79461
251361 | CD00 |  | ABRAZADERA SIN SALIDA, TIPO-E, 267mm, PL | 2024-10-02 | ZMBT | FEEM1400 | C/U |  |  | ND | MD04 | S | 200266 | COP | 1 | AE79461
251362 | CD00 |  | "Tuerca Ojo Alargado 5/8""" | 2023-02-11 | ZMBT | FEEM1400 | C/U |  |  | ND | MD04 | S | 5801 | COP | 1 | AE79461
251363 | CD00 |  | "Tornillo Carruaje 5/8"" X 1 1/2"", tipo | 2023-02-11 | ZMBT | FEEM1400 | C/U |  |  | ND | MD04 | S | 786 | COP | 1 | AE79461
251364 | CD00 |  | "Tornillo de Acero Galvanizado 5/8 X 5"" | 2023-02-11 | ZMBT | FEEM1400 | C/U |  |  | ND | MD04 | S | 1919 | COP | 1 | AE79461
251365 | CD00 |  | Percha porta Aislador de 1 puesto | 2023-02-11 | ZMBT | FEEM1400 | C/U |  |  | ND | MD04 | S | 6435 | COP | 1 | AE79461
251366 | CD00 |  | Grapa retención 33.185kCM6000 KgPistol | 2021-10-28 | ZAT | FEEM0702 | C/U |  |  | ND | MD04 | S | 1 | COP | 1 | AE79461
251367 | CD00 |  | "Guardacabo tipo 3, para Cable de 3/8""" | 2023-02-11 | ZMBT | FEEM1400 | C/U |  |  | ND | MD04 | S | 1069 | COP | 1 | AE79461
251368 | CD00 |  | "Guardacabo tipo 1, para Cable de 1/4""" | 2021-10-28 | ZMBT | FEEM0702 | C/U |  |  | ND | MD04 | S | 321 | COP | 1 | AE79461
251369 | CD00 |  | "Tornillo Carruaje 1/2""x1 1/2""" | 2023-02-11 | ZMBT | FEEM1400 | C/U |  |  | ND | MD04 | S | 458 | COP | 1 | AE79461
251370 | CD00 |  | "Tornillo de Acero Galvanizado 1/2"" X 3 | 2023-02-11 | ZMBT | FEEM1400 | C/U |  |  | ND | MD04 | S | 1133 | COP | 1 | AE79461
251371 | CD00 |  | "Tornillo Carruaje 5/8"" X 3"", tipo 1" | 2023-02-11 | ZMBT | FEEM1400 | C/U |  |  | ND | MD04 | S | 1059 | COP | 1 | AE79461
251372 | CD00 |  | "Tornillo de Acero Galvanizado 5/8 X 6"" | 2023-02-11 | ZMBT | FEEM1400 | C/U |  |  | ND | MD04 | S | 2504 | COP | 1 | AE79461
251373 | CD00 |  | Tornillo de Acero Galvanizado 5/8 X 10" | 2021-10-28 | ZMBT | FEEM0702 | C/U |  |  | ND | MD04 | S | 3006 | COP | 1 | AE79461
251374 | CD00 |  | Tornillo de Acero Galvanizado 5/8 X 12 | 2023-02-11 | ZMBT | FEEM1400 | C/U |  |  | ND | MD04 | S | 3059 | COP | 1 | AE79461
251375 | CD00 |  | "Esparrago 5/8"" X 20""" | 2023-02-11 | ZMBT | FEEM1400 | C/U |  |  | ND | MD04 | S | 8262 | COP | 1 | AE79461
251376 | CD00 |  | "Esparrago 5/8"" x 24""" | 2023-02-11 | ZMBT | FEEM1400 | C/U |  |  | ND | MD04 | S | 8056 | COP | 1 | AE79461
251377 | CD00 |  | "Tornillo Acero Galvanizado 1/2"" X 6 1/ | 2023-02-11 | ZMBT | FEEM1400 | C/U |  |  | ND | MD04 | S | 1831 | COP | 1 | AE79461
251378 | CD00 |  | Grapa Terminal metálica recta 25-63 mm2 | 2024-11-02 | ZMBT | FEEM1400 | C/U |  |  | ND | MD04 | S | 42050 | COP | 1 | AE79461
251379 | CD00 |  | Conector perforación(IPC)16-95 a 4-35mm2 | 2024-11-02 | ZMBT | FELC0900 | C/U |  |  | ND | MD04 | S | 11028 | COP | 1 | AE79461
251380 | CD00 |  | Tensor acometida monofa y/o trifasica | 2024-11-02 | ZMBT | FEEM1400 | C/U |  |  | ND | MD04 | S | 2840 | COP | 1 | AE79461
251381 | CD00 |  | Soporte Anclaje Tensor acometida aérea | 2023-02-11 | ZMBT | FEEM1400 | C/U |  |  | ND | MD04 | S | 2314 | COP | 1 | AE79461
251382 | CD00 |  | CONECTOR T/PERFORACION AISL 2/0-4,1/0-4A | 2021-10-28 | ZMBT | FEEM1901 | C/U |  |  | ND | MD04 | S | 1 | COP | 1 | AE79461
251383 | CD00 |  | Percha porta Aislador de 3 puestos | 2023-02-11 | ZMBT | FEEM1400 | C/U |  |  | ND | MD04 | S | 19244 | COP | 1 | AE79461
251384 | CD00 |  | PORTA-AISLADOR GOLOSO D 34.5 kV, NR 714. | 2021-10-28 | ZMBT | FEEM2000 | C/U |  |  | ND | MD04 | S | 11248 | COP | 1 | AE79461
251385 | CD00 |  | "Esparrago 5/8"" X 10""" | 2023-12-20 | ZMBT | FEEM1400 | C/U |  |  | ND | MD04 | S | 4683 | COP | 1 | AE79461
251386 | CD00 |  | "Esparrago 5/8"" x 12""" | 2023-02-11 | ZMBT | FEEM1400 | C/U |  |  | ND | MD04 | S | 4100 | COP | 1 | AE79461
251387 | CD00 |  | "Espárrago de 5/8"" X 14""" | 2023-02-11 | ZMBT | FEEM1400 | C/U |  |  | ND | MD04 | S | 5162 | COP | 1 | AE79461
251388 | CD00 |  | "Diagonal angulo 1-1/2""X1.78m, tipo 1" | 2023-02-11 | ZMBT | FEEM1400 | C/U |  |  | ND | MD04 | S | 26086 | COP | 1 | AE79461
251389 | CD00 |  | Soporte para Seccionador de BT 160 A | 2024-11-02 | ZMBT | FEEM1400 | C/U |  |  | ND | MD04 | S | 17024 | COP | 1 | AE79461
251390 | CD00 |  | ADAPTADOR CUENCA-OJO, 25000 LBS | 2021-10-28 | ZAT | FEEM0701 | C/U |  |  | ND | MD04 | S | 37670 | COP | 1 | AE79461
251391 | CD00 |  | GRAPA SUSPENSION CABLE ACSR 605 MCM | 2019-05-24 | ZAT | FEEM0701 | C/U |  |  | ND | MD04 | S | 67937 | COP | 1 | AE79461
251392 | CD00 |  | GRILLETE CAT. 4H733A | 2022-10-13 | ZAT | FEEM0702 | C/U |  |  | ND | MD04 | S | 104705 | COP | 1 | AE79461
251393 | CD00 |  | BRAZO SOPORTE 2.5MT POSTE SUM1, SUM 15,S | 2021-10-28 | ZAT | FEEM0701 | C/U |  |  | ND | MD04 | S | 249147 | COP | 1 | AE79461
251394 | CD00 |  | ADAPTADOR ANILLO-ROTULA, 25000 LBS, REF: | 2021-12-20 | ZAT | FEEM0701 | C/U |  |  | ND | MD04 | S | 3 | COP | 1 | AE79461
251395 | CD00 |  | BAYONETA ANGULO SENCILLA SUSPENSION 1.2m | 2024-06-13 | ZMBT | FEEM0702 | C/U |  |  | ND | MD04 | S | 60636 | COP | 1 | AE79461
251396 | CD00 |  | Arandela cuadrada uso poste fibra ET460 | 2021-10-28 | ZMBT | FEEM0702 | C/U |  |  | ND | MD04 | S | 3787 | COP | 1 | AE79461
251397 | CD00 |  | ABRAZADERA SIN SALIDA, TIPO-F, 318mm, PL | 2024-03-06 | ZMBT | FEEM1400 | C/U |  |  | ND | MD04 | S | 90629 | COP | 1 | AE79461
251398 | CD00 |  | GRAPA SUSPENSION CONDUCTOR SR 33 6.4 MCM | 2021-10-28 | ZAT | FEEM0701 | C/U |  |  | ND | MD04 | S | 48849 | COP | 1 | AE79461
251399 | CD00 |  | GRAPA SUSPENSION CABLE T- 320 05 CONDUIT | 2023-08-01 | ZAT | FEEM0701 | C/U |  |  | ND | MD04 | S | 0 | COP | 1 | AE79461
251400 | CD00 |  | "GRAPA TIPO GRILLETE PARA CABLE 3/8"" EX | 2023-12-20 | ZMBT | FEEM1400 | C/U |  |  | ND | MD04 | S | 7066 | COP | 1 | AE79461
251401 | CD00 |  | Arandela cuadrada uso cruceta fibraET460 | 2021-10-28 | ZAT | FEEM0702 | C/U |  |  | ND | MD04 | S | 62 | COP | 1 | AE79461
251402 | CD00 |  | ESLABÓN SENCILLO | 2022-06-20 | ZAT | FEEM0701 | C/U |  |  | ND | MD04 | S | 74 | COP | 1 | AE79461
251403 | CD00 |  | ABRAZADERA SIN SALIDA, TIPO-I, 400mm, PL | 2024-06-17 | ZMBT | FEEM1400 | C/U |  |  | ND | MD04 | S | 145198 | COP | 1 | AE79461
251404 | CD00 |  | ABRAZADERA SIN SALIDA, TIPO-A, 145mm, PL | 2021-10-28 | ZMBT | FEEM0701 | C/U |  |  | ND | MD04 | S | 38959 | COP | 1 | AE79461
251405 | CD00 |  | ABRAZADERA SIN SALIDA, TIPO-G, 340mm, PL | 2024-03-06 | ZMBT | FEEM1400 | C/U |  |  | ND | MD04 | S | 102697 | COP | 1 | AE79461
251406 | CD00 |  | AMORTIGUADOR VIDRACION 4LIBRAS | 2021-10-28 | ZMBT | FEEM0702 | C/U |  |  | ND | MD04 | S | 25520 | COP | 1 | AE79461
251407 | CD00 |  | AMORTIGUADOR CAT. ST. 6200 P 605 MCMPED | 2024-06-04 | ZAT | FEEM0701 | C/U |  |  | ND | MD04 | S | 125160 | COP | 1 | AE79461
251408 | CD00 |  | AMORTIGUADOR CAT. S-602 P 33,1 85 CMPED< | 2023-12-01 | ZAT | FEEM0701 | C/U |  |  | ND | MD04 | S | 37927 | COP | 1 | AE79461
251409 | CD00 |  | ADAPTADOR ANILLO-BOLA, 30000 LBS, AB-16 | 2021-10-28 | ZAT | FEEM0701 | C/U |  |  | ND | MD04 | S | 6806 | COP | 1 | AE79461
251410 | CD00 |  | ANTIVIBRADOR CABLE ALUMINIO 266. 8 MCM | 2021-10-28 | ZAT | FEEM0701 | C/U |  |  | ND | MD04 | S | 24028 | COP | 1 | AE79461
251411 | CD00 |  | ANTIVIBRADOR CABLE ALUMINIO 33.1 85 MCM | 2021-07-19 | ZAT | FEEM0701 | C/U |  |  | ND | MD04 | S | 8996 | COP | 1 | AE79461
251412 | CD00 |  | BAYONETA DOBLE ESTRUCT RETENCION 1.2M | 2021-12-03 | ZMBT | FEEM0702 | C/U |  |  | ND | MD04 | S | 85392 | COP | 1 | AE79461
251413 | CD00 |  | Grapa suspensión 33,185 kCM | 2022-12-23 | ZAT | FEEM0702 | C/U |  |  | ND | MD04 | S | 84983 | COP | 1 | AE79461
251414 | CD00 |  | GRAPA TENCION REF:DUW-46A | 2021-10-28 | ZAT | FEEM0701 | C/U |  |  | ND | MD04 | S | 15025 | COP | 1 | AE79461
251415 | CD00 |  | GRAPA PARALELA CABLE 4/0 | 2021-12-03 | ZAT | FEEM0702 | C/U |  |  | ND | MD04 | S | 31680 | COP | 1 | AE79461
251416 | CD00 |  | GRAPA TIPO PISTOLA, CABLE ACSR 266.8 MCM | 2022-06-20 | ZMBT | FEEM0701 | C/U |  |  | ND | MD04 | S | 21735 | COP | 1 | AE79461
251417 | CD00 |  | GRILLETE RETORCIDOS | 2022-12-02 | ZAT | FEEM0701 | C/U |  |  | ND | MD04 | S | 43664 | COP | 1 | AE79461
251418 | CD00 |  | "GRILLETE 6"" CON PASADOR D 3/4""" | 2021-10-28 | ZAT | FEEM0702 | C/U |  |  | ND | MD04 | S | 3119 | COP | 1 | AE79461
251419 | CD00 |  | GRILLETE 3/4 x 22 mm.P T-S D 1 15 kV | 2021-10-28 | ZAT | FEEM0702 | C/U |  |  | ND | MD04 | S | 1 | COP | 1 | AE79461
251420 | CD00 |  | "GRILLETE AMARRE 3"" CON PASADOR 5/8"""" | 2023-12-20 | ZAT | FEEM1400 | C/U |  |  | ND | MD04 | S | 9903 | COP | 1 | AE79461
251421 | CD00 |  | GUARDA CABO 43mm LA-555 | 2021-10-28 | ZAT | FEEM0702 | C/U |  |  | ND | MD04 | S | 1 | COP | 1 | AE79461
251422 | CD00 |  | GRAPA T-GRILLETE P TEMPLETE 1/2 LA-551 | 2021-10-28 | ZMBT | FEEM0702 | C/U |  |  | ND | MD04 | S | 4058 | COP | 1 | AE79461
251423 | CD00 |  | ROTULA OJO TE-R-16 | 2021-12-20 | ZAT | FEEM0701 | C/U |  |  | ND | MD04 | S | 237 | COP | 1 | AE79461
251424 | CD00 |  | ROTULA REF:289L CON ADAPTADOR PARA SALTA | 2021-10-28 | ZAT | FEEM0701 | C/U |  |  | ND | MD04 | S | 9288 | COP | 1 | AE79461
251425 | CD00 |  | ROTULA DE OJO N4H 20707 RP 25.000 LBS | 2021-12-20 | ZAT | FEEM0701 | C/U |  |  | ND | MD04 | S | 21386 | COP | 1 | AE79461
251426 | CD00 |  | ROTULA NGK-707 P 7500 LB | 2021-10-28 | ZAT | FEEM0701 | C/U |  |  | ND | MD04 | S | 1 | COP | 1 | AE79461
251427 | CD00 |  | TORNILLO 5/8x170mm P T- DE 115 Y 230kV | 2021-12-20 | ZAT | FEEM0701 | C/U |  |  | ND | MD04 | S | 1 | COP | 1 | AE79461
251428 | CD00 |  | "Tornillo de Acero Galvanizado 1/2"" X 8 | 2023-12-20 | ZMBT | FEEM1400 | C/U |  |  | ND | MD04 | S | 2128 | COP | 1 | AE79461
251429 | CD00 |  | GRAPA TIPO PISTOLA, CABLE 4/0 | 2024-03-06 | ZMBT | FEEM1400 | C/U |  |  | ND | MD04 | S | 25236 | COP | 1 | AE79461
251430 | CD00 |  | ARTICULACION SOPORTE AMORTIGUACION T-EME | 2024-07-03 | ZAT | FEEM0701 | C/U |  |  | ND | MD04 | S | 6 | COP | 1 | AE79461
251431 | CD00 |  | COLUMNA ALUMINIO 7 PIES ESTRUCTURADE EME | 2021-12-20 | ZAT | FEEM2000 | C/U |  |  | ND | MD04 | S | 5169714 | COP | 1 | AE79461
251432 | CD00 |  | BRAZO SOPORTE 2.36 MT POSTE SUM 9SUM-10 | 2021-12-20 | ZAT | FEEM0701 | C/U |  |  | ND | MD04 | S | 249147 | COP | 1 | AE79461
251433 | CD00 |  | BRAZO SOPORTE SUSPENSION POSTE PJE-01 | 2021-12-20 | ZAT | FEEM0701 | C/U |  |  | ND | MD04 | S | 409464 | COP | 1 | AE79461
251434 | CD00 |  | BRAZO SOPORTE SUSPENSION POSTE COP-01 | 2021-10-28 | ZAT | FEEM0701 | C/U |  |  | ND | MD04 | S | 235545 | COP | 1 | AE79461
251435 | CD00 |  | GRILLETE AMARRE P ESTRUCTURA EMERG 230kV | 2019-05-24 | ZAT | FEEM0701 | C/U |  |  | ND | MD04 | S | 34706 | COP | 1 | AE79461
251436 | CD00 |  | GRAPA STUD 25mm - JUEGO2- | 2021-10-28 | ZAT | FEEM0702 | C/U |  |  | ND | MD04 | S | 1 | COP | 1 | AE79461
251437 | CD00 |  | "GRILLETE 1/2"" EN ACERO SAE 1030" | 2021-12-03 | ZAT | FEEM0702 | C/U |  |  | ND | MD04 | S | 1556 | COP | 1 | AE79461
251438 | CD00 |  | AMORTIGUADOR VIBRACION ACSR 10LBS | 2021-12-03 | ZMBT | FEEM2100 | C/U |  |  | ND | MD04 | S | 1596 | COP | 1 | AE79461
251439 | CD00 |  | CAPACETE CIRCULAR D 34CMS x 5mm P PUNTAD | 2021-10-28 | ZAT | FEEM2000 | C/U |  |  | ND | MD04 | S | 1 | COP | 1 | AE79461
251440 | CD00 |  | CAPACETE RECTANGULAR D 0.40x0.18MT | 2021-10-28 | ZAT | FEEM2000 | C/U |  |  | ND | MD04 | S | 260 | COP | 1 | AE79461
251441 | CD00 |  | CAPACETE RECTANGULAR D 0.40 x 0.27 MT | 2021-10-28 | ZAT | FEEM2000 | C/U |  |  | ND | MD04 | S | 1 | COP | 1 | AE79461
251442 | CD00 |  | GRAPA SUSPENSIÓN PUNTA POSTE EN CAPACETE | 2021-10-28 | ZAT | FEEM0702 | C/U |  |  | ND | MD04 | S | 1393 | COP | 1 | AE79461
251443 | CD00 |  | GRAPA PARALELA PARA CABLE COPERWELD | 2021-10-28 | ZMBT | FEEM0702 | C/U |  |  | ND | MD04 | S | 1 | COP | 1 | AE79461
251444 | CD00 |  | GRAPA SUSPENSIÓN PUNTA POSTE EN CAPACETE | 2021-10-28 | ZAT | FEEM0702 | C/U |  |  | ND | MD04 | S | 288 | COP | 1 | AE79461
251445 | CD00 |  | TENSOR DE OJO P ESTRUCT DE EMERGEN 230kV | 2019-05-24 | ZAT | FEEM0701 | C/U |  |  | ND | MD04 | S | 3 | COP | 1 | AE79461
251446 | CD00 |  | PERNO ANCLAJE AUTOExP GALV D 8x75mmRFT | 2021-10-28 | ZAT | FEEM0702 | C/U |  |  | ND | MD04 | S | 1 | COP | 1 | AE79461
251447 | CD00 |  | "PERNO ANCLAJE 1-1/4""x 870mm" | 2019-05-12 | ZAT | FEEM0702 | C/U |  |  | ND | MD04 | S | 1 | COP | 1 | AE79461
251448 | CD00 |  | "TORNILLO 5/8""x8"" de acero galvanizado | 2023-02-11 | ZMBT | FEEM1400 | C/U |  |  | ND | MD04 | S | 2641 | COP | 1 | AE79461
251449 | CD00 |  | GRAPA RETENCION CABLE ACSR 4/0 AWG A 266 | 2021-10-28 | ZAT | FEEM0702 | C/U |  |  | ND | MD04 | S | 1 | COP | 1 | AE79461
251450 | CD00 |  | GRAPA PARALELA AL, Ø=25mm, PARA S/E AT | 2022-06-20 | ZAT | FEEM0701 | C/U |  |  | ND | MD04 | S | 7827 | COP | 1 | AE79461
251451 | CD00 |  | SOPORTE PARA DPS A CRUCETA DE MADERA | 2023-12-20 | ZMBT | FEEM0701 | C/U |  |  | ND | MD04 | S | 10828 | COP | 1 | AE79461
251452 | CD00 |  | "Abrazadera sin salida 3""x3/8"" ø 217m" | 2024-03-06 | ZMBT | FEEM1400 | C/U |  |  | ND | MD04 | S | 35721 | COP | 1 | AE79461
251453 | CD00 |  | CONECTOR RANURAS PARALELAS 336.4 MCM | 2023-03-23 | ZAT | FELC1300 | C/U |  |  | ND | MD04 | S | 0 | COP | 1 | AE79461
251454 | CD00 |  | GRAPA RETENCION PARA CABLE 336.4 MCM, TI | 2024-08-02 | ZAT | FEEM0702 | C/U |  |  | ND | MD04 | S | 130500 | COP | 1 | AE79461
251455 | CD00 |  | AMORTIGUADOR 1/0 AWG | 2023-08-24 | ZMBT | FEEM1400 | C/U |  |  | ND | MD04 | S | 21333 | COP | 1 | AE79461
251456 | CD00 |  | M- PORTALINEA BRC.VERT.UNIF.32X40X40MM | 2021-10-28 | ZMBT | FEEM0702 | C/U |  |  | ND | MD04 | S | 1 | COP | 1 | AE79461
251457 | CD00 |  | PERNO AUTO EXPLANDIBLE 20X170 mm | 2021-10-28 | ZAT | FEEM0702 | C/U |  |  | ND | MD04 | S | 1 | COP | 1 | AE79461
251458 | CD00 |  | "PERNO DE ANCLAJE DE 1"" x 850 mm" | 2021-07-19 | ZAT | FEEM0702 | C/U |  |  | ND | MD04 | S | 11 | COP | 1 | AE79461
251459 | CD00 |  | PROLONGAS PARA LINEA DE A.T. PORTA CADEN | 2021-10-28 | ZAT | FEEM0701 | C/U |  |  | ND | MD04 | S | 1 | COP | 1 | AE79461
251460 | CD00 |  | PERNO DE ANCLAJE PARA SUBPOSTE | 2021-10-28 | ZAT | FEEM0702 | C/U |  |  | ND | MD04 | S | 1 | COP | 1 | AE79461
251461 | CD00 |  | GRAPA TIPO PISTOLA PARA CABLE DE 33.185 | 2021-12-07 | ZAT | FEEM0702 | C/U |  |  | ND | MD04 | S | 61000 | COP | 1 | AE79461
251462 | CD00 |  | GRAPA DE COMPRESION PARA BARRAJE , T. PA | 2021-12-20 | ZAT | FEEM0701 | C/U |  |  | ND | MD04 | S | 894 | COP | 1 | AE79461
251463 | CD00 |  | GRAPA PARALELA CABLE 2/0 AWG (1 PERNO) | 2022-02-02 | ZAT | FEEM0701 | C/U |  |  | ND | MD04 | S | 0 | COP | 1 | AE79461
251464 | CD00 |  | GRILLETE DE 4 IN CON PASADOR DE 5/8 IN | 2021-07-19 | ZAT | FEEM0702 | C/U |  |  | ND | MD04 | S | 3119 | COP | 1 | AE79461
251465 | CD00 |  | GRILLETE DE 3 IN CON PASADOR DE 5/8 IN | 2024-11-02 | ZAT | FEEM0701 | C/U |  |  | ND | MD04 | S | 26345 | COP | 1 | AE79461
251466 | CD00 |  | TORNILLO M4 X 20 REF. STA12-034-166 | 2021-12-20 | ZAT | FEEM0701 | C/U |  |  | ND | MD04 | S | 1 | COP | 1 | AE79461
251467 | CD00 |  | Tornillo d cabeza perdida M6x20 COD MR45 | 2021-10-28 | ZAT | FEEM0701 | C/U |  |  | ND | MD04 | S | 1 | COP | 1 | AE79461
251468 | CD00 |  | CONJUNTO RETENCION CABLE GUARDA 33.185 M | 2024-11-02 | ZAT | FEEM0701 | C/U |  |  | ND | MD04 | S | 149014 | COP | 1 | AE79461
251469 | CD00 |  | CONJUNTO SUSPENSION DE CABLE 605 MCM | 2024-08-02 | ZAT | FEEM0701 | C/U |  |  | ND | MD04 | S | 373964 | COP | 1 | AE79461
251470 | CD00 |  | HORQUILLA BOLA RETEN TIPO Y ACSR 605MCM | 2021-07-19 | ZAT | FEEM0702 | C/U |  |  | ND | MD04 | S | 261 | COP | 1 | AE79461
251471 | CD00 |  | CONJUNTO SUSPENSION CABLE GUARDA 33.185M | 2024-10-02 | ZAT | FEEM0701 | C/U |  |  | ND | MD04 | S | 175088 | COP | 1 | AE79461
251472 | CD00 |  | "GRAPA TIPO GRILLETE PARA CABLE 5/8"" EX | 2021-12-30 | ZAT | FEEM0702 | C/U |  |  | ND | MD04 | S | 6807 | COP | 1 | AE79461
251473 | CD00 |  | AMORTIGUADOR PARA CABLE 4/0 | 2024-11-02 | ZMBT | FEEM1400 | C/U |  |  | ND | MD04 | S | 48332 | COP | 1 | AE79461
251474 | CD00 |  | "Amortiguador para cable de guarda 3/8"" | 2023-02-11 | ZMBT | FEEM1400 | C/U |  |  | ND | MD04 | S | 18233 | COP | 1 | AE79461
251475 | CD00 |  | GRAPA PARALELA CABLE AL. 1600 MCM | 2021-12-20 | ZAT | FEEM0701 | C/U |  |  | ND | MD04 | S | 3957 | COP | 1 | AE79461
251476 | CD00 |  | Amortiguador cable guarda OPGW, Ø 14.0 m | 2022-07-08 | ZAT | FEEM0701 | C/U |  |  | ND | MD04 | S | 46960 | COP | 1 | AE79461
251477 | CD00 |  | "BAYONETA METALICA 1.5MX2""X2""X1/4""" | 2021-10-28 | ZMBT | FEEM0702 | C/U |  |  | ND | MD04 | S | 1 | COP | 1 | AE79461
251478 | CD00 |  | "BAYONETA METALICA DOBLE 1.5MX2""X2""X1- | 2021-10-28 | ZMBT | FEEM0702 | C/U |  |  | ND | MD04 | S | 1 | COP | 1 | AE79461
251479 | CD00 |  | "TUERCA DE OJO ALARGADO DE 3/4""" | 2021-10-28 | ZMBT | FEEM0702 | C/U |  |  | ND | MD04 | S | 4895 | COP | 1 | AE79461
251480 | CD00 |  | PASATAPA + EMPAQUETADURA B.T./ 4.350V | 2021-10-28 | ZAT | FEEM0702 | C/U |  |  | ND | MD04 | S | 791 | COP | 1 | AE79461
251481 | CD00 |  | PASATAPA+EMPAQUETADURA A.T./ 34.500V. | 2021-12-20 | ZAT | FEEM0701 | C/U |  |  | ND | MD04 | S | 791 | COP | 1 | AE79461
251482 | CD00 |  | Cadena de retención para cable 605 MCM | 2024-10-01 | ZAT | FEEM0701 | C/U |  |  | ND | MD04 | S | 310156 | COP | 1 | AE79461
251483 | CD00 |  | Soporte Tang 15kV con estribo y tornillo | 2024-11-02 | ZMBT | FEEM1400 | C/U |  |  | ND | MD04 | S | 115995 | COP | 1 | AE79461
251484 | CD00 |  | Soporte red compacta tipo 5 - 15 y 35 kV | 2024-11-02 | ZMBT | FEEM1400 | C/U |  |  | ND | MD04 | S | 86208 | COP | 1 | AE79461
251485 | CD00 |  | Soporte tipo 1- 15 kV con tres platinas | 2024-11-02 | ZMBT | FEEM1400 | C/U |  |  | ND | MD04 | S | 112409 | COP | 1 | AE79461
251486 | CD00 |  | Grapa preformada 15 kV | 2021-10-28 | ZMBT | FEEM2000 | C/U |  |  | ND | MD04 | S | 81200 | COP | 1 | AE79461
251487 | CD00 |  | "Guardacabo 5/8""" | 2024-10-02 | ZMBT | FEEM1400 | C/U |  |  | ND | MD04 | S | 3712 | COP | 1 | AE79461
251488 | CD00 |  | Soporte tipo 2 - 35 kV con 3 platinas | 2024-11-02 | ZMBT | FEEM1400 | C/U |  |  | ND | MD04 | S | 101910 | COP | 1 | AE79461
251489 | CD00 |  | Soporte tipo 5 - 15 y 35 kV | 2021-10-28 | ZMBT | FEEM2000 | C/U |  |  | ND | MD04 | S | 62460 | COP | 1 | AE79461
251490 | CD00 |  | SoporteTang 35 kV con estribo y tornillo | 2024-11-02 | ZMBT | FEEM1400 | C/U |  |  | ND | MD04 | S | 164445 | COP | 1 | AE79461
251491 | CD00 |  | GrapaPreform cable Al semiais125mm2 35kV | 2023-12-01 | ZMBT | FEEM1400 | C/U |  |  | ND | MD04 | S | 72779 | COP | 1 | AE79461
251492 | CD00 |  | "GRILLETE AMARRE 5/8"" CON PASADOR 5/8"" | 2024-04-01 | ZMBT | FEEM1400 | C/U |  |  | ND | MD04 | S | 6805 | COP | 1 | AE79461
251493 | CD00 |  | Grapa compresión conductor AAAC 630 - Re | 2024-09-03 | ZAT | FEEM0702 | C/U |  |  | ND | MD04 | S | 560990 | COP | 1 | AE79461
251494 | CD00 |  | Amortiguadores para conductor AAAC 630 | 2019-05-12 | ZAT | FEEM0701 | C/U |  |  | ND | MD04 | S | 55370 | COP | 1 | AE79461
251495 | CD00 |  | Grapa suspensión conductor AAAC 630 | 2021-07-19 | ZAT | FEEM0701 | C/U |  |  | ND | MD04 | S | 136969 | COP | 1 | AE79461
251496 | CD00 |  | "Capacete 1"" en policarbonato" | 2021-10-28 | ZMBT | FEEM2000 | C/U |  |  | ND | MD04 | S | 1781 | COP | 1 | AE79461
251497 | CD00 |  | EXTENSION SOPORTE DE RED TRENZADA PARA B | 2021-10-28 | ZMBT | FEEM2000 | C/U |  |  | ND | MD04 | S | 11115 | COP | 1 | AE79461
251498 | CD00 |  | SUPORTE,PEÇA 1,FIX REG 200A,D45035.3 | 2021-10-28 | ZMBT | FEEM0701 | C/U |  |  | ND | MD04 | S | 1 | COP | 1 | AE79461
251499 | CD00 |  | SUPORTE,PEÇA 2,FIX CHAVE,REG 200A,D45035 | 2021-10-28 | ZMBT | FEEM0701 | C/U |  |  | ND | MD04 | S | 1 | COP | 1 | AE79461
251500 | CD00 |  | BAYONETA ANGULO GALV. 2/2X2 1/2 X 1 M | 2023-03-10 | ZMBT | FEEM0702 | C/U |  |  | ND | MD04 | S | 8247 | COP | 1 | AE79461
251501 | CD00 |  | BAYONETA METAL SENC DE 2 M 3X3X 1/4 | 2021-10-28 | ZMBT | FEEM0702 | C/U |  |  | ND | MD04 | S | 1 | COP | 1 | AE79461
251502 | CD00 |  | COLLARIN DE 1 SALIDA DE 10 A 12 | 2023-03-10 | ZMBT | FEEM2000 | C/U |  |  | ND | MD04 | S | 10006 | COP | 1 | AE79461
251503 | CD00 |  | COLLARIN PARA TRANSFORMADOR DE 10 A 12 | 2021-12-30 | ZMBT | FEEM2000 | C/U |  |  | ND | MD04 | S | 17991 | COP | 1 | AE79461
251504 | CD00 |  | CRUCETA METALICA 6 MTS | 2024-11-02 | ZMBT | FEEM1400 | C/U |  |  | ND | MD04 | S | 313449 | COP | 1 | AE79461
251505 | CD00 |  | CRUCETA METALICA DE 2 MTRS | 2022-06-08 | ZMBT | FEEM2000 | C/U |  |  | ND | MD04 | S | 69509 | COP | 1 | AE79461
251506 | CD00 |  | CRUCETA METALICA DE 2.5M | 2024-11-02 | ZMBT | FEEM1400 | C/U |  |  | ND | MD04 | S | 140512 | COP | 1 | AE79461
251507 | CD00 |  | CRUCETA METALICA DE 3 MTRS | 2021-12-03 | ZMBT | FEEM2000 | C/U |  |  | ND | MD04 | S | 70372 | COP | 1 | AE79461
251508 | CD00 |  | CRUCETA METALICA DE 4 MTS | 2024-07-03 | ZMBT | FEEM1400 | C/U |  |  | ND | MD04 | S | 232010 | COP | 1 | AE79461
251509 | CD00 |  | DIAGONAL ANGULO 1 1/2 X 3/16 0.680 M | 2021-10-28 | ZMBT | FEEM2000 | C/U |  |  | ND | MD04 | S | 8610 | COP | 1 | AE79461
251510 | CD00 |  | DIAGONAL ANGULO 1 1/2 X 3/16 1.1 M | 2021-10-28 | ZMBT | FEEM2000 | C/U |  |  | ND | MD04 | S | 14975 | COP | 1 | AE79461
251511 | CD00 |  | PERNO 5/8 X 16 | 2021-10-28 | ZMBT | FEEM0702 | C/U |  |  | ND | MD04 | S | 6057 | COP | 1 | AE79461
251512 | CD00 |  | "PERNO 5/8 X 22""" | 2021-10-28 | ZMBT | FEEM0702 | C/U |  |  | ND | MD04 | S | 7075 | COP | 1 | AE79461
251513 | CD00 |  | GRAPA DE SUSPENSION 2 X 4/0 | 2021-12-30 | ZMBT | FEEM2000 | C/U |  |  | ND | MD04 | S | 16661 | COP | 1 | AE79461
251514 | CD00 |  | GRAPA DE SUSPENSION PARA CABLE DE GUARDA | 2021-12-03 | ZMBT | FEEM2000 | C/U |  |  | ND | MD04 | S | 18605 | COP | 1 | AE79461
251515 | CD00 |  | GRAPA PRENSORA DE 1 PERNO | 2021-10-28 | ZMBT | FEEM0702 | C/U |  |  | ND | MD04 | S | 12702 | COP | 1 | AE79461
251516 | CD00 |  | GRAPA SUSPENSION (2 PERNOS) 2/0-4/0 AWG | 2024-10-23 | ZMBT | FEEM1400 | C/U |  |  | ND | MD04 | S | 18579 | COP | 1 | AE79461
251517 | CD00 |  | GRAPA SUSPENSION (2 PERNOS) 266.8 MCM | 2024-08-09 | ZMBT | FEEM0702 | C/U |  |  | ND | MD04 | S | 3016 | COP | 1 | AE79461
251518 | CD00 |  | GRAPA SUSPENSION (2 PERNOS) 4-2/0 AWG | 2022-06-08 | ZMBT | FEEM0702 | C/U |  |  | ND | MD04 | S | 15191 | COP | 1 | AE79461
251519 | CD00 |  | GRAPA TIPO PISTOLA (2PERNOS) 4 - 4/0 AWG | 2021-10-28 | ZMBT | FEEM0702 | C/U |  |  | ND | MD04 | S | 12727 | COP | 1 | AE79461
251520 | CD00 |  | GRAPA TIPO PISTOLA (3 PERNOS) 6-4/0 AWG | 2021-10-28 | ZMBT | FEEM0702 | C/U |  |  | ND | MD04 | S | 52300 | COP | 1 | AE79461
251521 | CD00 |  | GRAPA TIPO PISTOLA (4 PERNOS) 1/0-350AWG | 2022-02-18 | ZMBT | FEEM0702 | C/U |  |  | ND | MD04 | S | 53886 | COP | 1 | AE79461
251522 | CD00 |  | GRAPA TIPO PISTOLA 6 -2/0 ALUMINIO | 2021-12-03 | ZMBT | FEEM0702 | C/U |  |  | ND | MD04 | S | 15022 | COP | 1 | AE79461
251523 | CD00 |  | PERNO DE MAQUINA DE 1/2 X 6 | 2021-10-28 | ZMBT | FEEM0702 | C/U |  |  | ND | MD04 | S | 1493 | COP | 1 | AE79461
251524 | CD00 |  | PERNO DE MAQUINA DE 5/8 X 14 | 2021-10-28 | ZMBT | FEEM0702 | C/U |  |  | ND | MD04 | S | 2950 | COP | 1 | AE79461
251525 | CD00 |  | PERNO DE MAQUINA DE 5/8 X 16 . | 2021-10-28 | ZMBT | FEEM0702 | C/U |  |  | ND | MD04 | S | 4372 | COP | 1 | AE79461
251526 | CD00 |  | PERNO DE MAQUINA DE 5/8 X 18 | 2021-10-28 | ZMBT | FEEM0702 | C/U |  |  | ND | MD04 | S | 4805 | COP | 1 | AE79461
251527 | CD00 |  | PERNO DE MAQUINA DE 5/8 X 20 | 2021-10-28 | ZMBT | FEEM0702 | C/U |  |  | ND | MD04 | S | 4273 | COP | 1 | AE79461
251528 | CD00 |  | "DIAGONAL ANG. 1-1/2""""X3/16""""X1.2m D | 2021-10-28 | ZMBT | FEEM2000 | C/U |  |  | ND | MD04 | S | 10227 | COP | 1 | AE79461
251529 | CD00 |  | "Diag met ang 1½""""x1½""""x3/16""""x1,0 | 2021-10-28 | ZMBT | FEEM2000 | C/U |  |  | ND | MD04 | S | 13224 | COP | 1 | AE79461
251530 | CD00 |  | CONJ HERRAJ SUSPEN CABLE AAAC 630 | 2023-08-19 | ZAT | FEEM0701 | C/U |  |  | ND | MD04 | S | 830317 | COP | 1 | AE79461
251531 | CD00 |  | "Grapas Suspen cable de acero de 3/8""" | 2021-10-28 | ZMBT | FEEM0702 | C/U |  |  | ND | MD04 | S | 66525 | COP | 1 | AE79461
251532 | CD00 |  | HERRAMIENTA ROMPECARGA CAT. 5400R3 | 2021-12-20 | ZAT | FEEM0702 | C/U |  |  | ND | MD04 | S | 238 | COP | 1 | AE79461
251533 | CD00 |  | Conector en Al tipo T 266,8 a 266,8 MCM | 2023-03-27 | ZAT | FELC1300 | C/U |  |  | ND | MD04 | S | 75057 | COP | 1 | AE79461
251534 | CD00 |  | CONEC T PARA BORNA 40 MM A CABLE 605 | 2023-03-23 | ZAT | FELC1300 | C/U |  |  | ND | MD04 | S | 353094 | COP | 1 | AE79461
251535 | CD00 |  | "Diag met ang 2 1/2""X2 1/2""X1/4"" X219 | 2021-10-28 | ZMBT | FEEM2000 | C/U |  |  | ND | MD04 | S | 53307 | COP | 1 | AE79461
251536 | CD00 |  | "BAYONETA ALINEAMIENTO 2.5"" X 1/4"" X 1 | 2023-12-20 | ZMBT | FEEM1400 | C/U |  |  | ND | MD04 | S | 32996 | COP | 1 | AE79461
251537 | CD00 |  | GRILLETE DE 5 PULGADAS | 2021-10-28 | ZMBT | FEEM0702 | C/U |  |  | ND | MD04 | S | 1 | COP | 1 | AE79461
251538 | CD00 |  | "GRILLETE 6"" CON PASADOR 7/8""" | 2021-10-28 | ZMBT | FEEM0702 | C/U |  |  | ND | MD04 | S | 1 | COP | 1 | AE79461
251539 | CD00 |  | GrapaPreformCable Al semiaisl 63mm2 15kV | 2024-01-02 | ZMBT | FEEM1400 | C/U |  |  | ND | MD04 | S | 38946 | COP | 1 | AE79461
251540 | CD00 |  | GRAPAPREFORM CABLE AL SEMIAIS100 MM2 15K | 2024-11-02 | ZMBT | FEEM1400 | C/U |  |  | ND | MD04 | S | 51404 | COP | 1 | AE79461
251541 | CD00 |  | GrapaPreform cable Al semiais125mm2 15kV | 2024-08-02 | ZMBT | FEEM1400 | C/U |  |  | ND | MD04 | S | 45762 | COP | 1 | AE79461
251542 | CD00 |  | GrapaPreformCable Al semiaisl 40mm2 15kV | 2024-06-13 | ZMBT | FEEM0701 | C/U |  |  | ND | MD04 | S | 24360 | COP | 1 | AE79461
251543 | CD00 |  | Cadena reten, simple cable ACSR 336,4MCM | 2023-10-03 | ZAT | FEEM0701 | C/U |  |  | ND | MD04 | S | 462217 | COP | 1 | AE79461
251544 | CD00 |  | Cadena retenc tipo compresi AAAC-315mm2 | 2024-09-03 | ZAT | FEEM0701 | C/U |  |  | ND | MD04 | S | 337971 | COP | 1 | AE79461
251545 | CD00 |  | Cadena suspens simple conduc AAAC 315mm2 | 2019-05-12 | ZAT | FEEM0701 | C/U |  |  | ND | MD04 | S | 251669 | COP | 1 | AE79461
251546 | CD00 |  | Cadena suspensión simpl conduc ACSR336,4 | 2023-10-03 | ZAT | FEEM0701 | C/U |  |  | ND | MD04 | S | 274786 | COP | 1 | AE79461
251547 | CD00 |  | GRAPA PAT CABLE ACSR 33,185 MCM | 2019-05-24 | ZAT | FEEM0702 | C/U |  |  | ND | MD04 | S | 197 | COP | 1 | AE79461
251548 | CD00 |  | GRAPA PAT CABLE CU 2/0 AWG | 2022-06-20 | ZAT | FELC0800 | C/U |  |  | ND | MD04 | S | 11600 | COP | 1 | AE79461
251549 | CD00 |  | CONECT DERIV T CABLE ACSR 336,4-266,8MCM | 2021-10-28 | ZAT | FEEM2000 | C/U |  |  | ND | MD04 | S | 1 | COP | 1 | AE79461
251550 | CD00 |  | ESPACIADOR POLIMERICO FASE 15KV 90CM | 2022-06-20 | ZMBT | FEEM1400 | C/U |  |  | ND | MD04 | S | 145141 | COP | 1 | AE79461
251551 | CD00 |  | ESPACIADOR POLIMERICO FASE 35KV 100CM | 2021-10-28 | ZMBT | FEEM2000 | C/U |  |  | ND | MD04 | S | 175091 | COP | 1 | AE79461
251552 | CD00 |  | Tornillo de Acero Galvanizado 5/8 X 10" | 2023-02-11 | ZMBT | FEEM1400 | C/U |  |  | ND | MD04 | S | 3004 | COP | 1 | AE79461
251553 | CD00 |  | SUSPENSIÓN CABLE OPGW-24 H | 2024-09-03 | ZAT | FEEM0701 | C/U |  |  | ND | MD04 | S | 220607 | COP | 1 | AE79461
251554 | CD00 |  | RETENCIÓN CABLE OPGW-24 H | 2024-08-02 | ZAT | FEEM0701 | C/U |  |  | ND | MD04 | S | 435487 | COP | 1 | AE79461
251555 | CD00 |  | GRAPAS CAJAS DE EMPALME CABLE OPGW-24 H | 2024-04-01 | ZAT | FEEM0701 | C/U |  |  | ND | MD04 | S | 218583 | COP | 1 | AE79461
251556 | CD00 |  | CADENA SUSP GRAPA PISTOLA CABLE 266,8MCM | 2023-04-04 | ZAT | FEEM0701 | C/U |  |  | ND | MD04 | S | 180498 | COP | 1 | AE79461
251557 | CD00 |  | "PLATINA 1/4"" PERNOS POSTE SUSP VALMONT | 2021-12-20 | ZAT | FEEM2000 | C/U |  |  | ND | MD04 | S | 1 | COP | 1 | AE79461
251558 | CD00 |  | CAJA TORNILL Y ACCESOR ARMADO POSTES MET | 2024-04-24 | ZAT | FEEM2000 | C/U |  |  | ND | MD04 | S | 39121036 | COP | 1 | AE79461
251559 | CD00 |  | BRAZOS PARA POSTE TIPO DT-315 | 2021-10-28 | ZAT | FEEM0701 | C/U |  |  | ND | MD04 | S | 1 | COP | 1 | AE79461
251560 | CD00 |  | BRAZOS PARA POSTE TIPO R5-315 | 2021-10-28 | ZAT | FEEM0701 | C/U |  |  | ND | MD04 | S | 1 | COP | 1 | AE79461
251561 | CD00 |  | "BAYONETA DOBLE POSTE 3"" X 1/4"" X 1.54 | 2023-12-20 | ZMBT | FEEM1400 | C/U |  |  | ND | MD04 | S | 118185 | COP | 1 | AE79461
251562 | CD00 |  | "BAYONETA RETENCION 2.5""X1/4""X1,5 m" | 2023-12-20 | ZMBT | FEEM1400 | C/U |  |  | ND | MD04 | S | 70141 | COP | 1 | AE79461
251563 | CD00 |  | PRENSA PLASTICA CABLE AT S-E CUAN | 2021-10-28 | ZAT | FEEM0701 | C/U |  |  | ND | MD04 | S | 3 | COP | 1 | AE79461
251564 | CD00 |  | PASATAPAS AT 52KV 1000A BIL 250KV | 2021-12-20 | ZAT | FEEM0701 | C/U |  |  | ND | MD04 | S | 1044000 | COP | 1 | AE79461
251565 | CD00 |  | PASATAPAS MT 20KV 630A BIL 150KV | 2021-10-28 | ZAT | FEEM0702 | C/U |  |  | ND | MD04 | S | 812000 | COP | 1 | AE79461
251566 | CD00 |  | PASATAPAS P NEUTRO MT 20KV 630A BIL 150K | 2021-12-20 | ZAT | FEEM0702 | C/U |  |  | ND | MD04 | S | 812000 | COP | 1 | AE79461
251567 | CD00 |  | Amortiguador Stockbridge AAAC-160mm2 | 2021-10-28 | ZMBT | FEEM0701 | C/U |  |  | ND | MD04 | S | 55453 | COP | 1 | AE79461
251568 | CD00 |  | GRAPA COMPRESION CONDUCTOR AAAC-160 | 2021-12-03 | ZAT | FEEM0701 | C/U |  |  | ND | MD04 | S | 118865 | COP | 1 | AE79461
251569 | CD00 |  | GRAPA SUSPENCION CONDUCTOR AAAC-160 | 2022-07-08 | ZAT | FEEM0702 | C/U |  |  | ND | MD04 | S | 102412 | COP | 1 | AE79461
251570 | CD00 |  | SOPORTE RECTO 605 MCM SOBRE AISLADOR | 2021-10-28 | ZAT | FEEM0701 | C/U |  |  | ND | MD04 | S | 167613 | COP | 1 | AE79461
251571 | CD00 |  | "BAYONETA ANGULO GALV. 2.5"" x 1/4"" x 1 | 2023-12-20 | ZMBT | FEEM1400 | C/U |  |  | ND | MD04 | S | 71222 | COP | 1 | AE79461
251572 | CD00 |  | CONJUNTO RETENCIÓN CABLE ADSS 12 hilos | 2021-10-02 | ZAT | FEEM2000 | C/U |  |  | ND | MD04 | S | 371381 | COP | 1 | AE79461
251573 | CD00 |  | AMORTIGUADOR PARA CABLE ADSS | 2024-04-01 | ZAT | FEEM0701 | C/U |  |  | ND | MD04 | S | 101625 | COP | 1 | AE79461
251574 | CD00 |  | SOPORTE METAL EN L ANGULO 675X300X60 | 2021-10-28 | ZMBT | FEEM0701 | C/U |  |  | ND | MD04 | S | 40600 | COP | 1 | AE79461
251575 | CD00 |  | CONJUNTO SUSPENSION RED AEREA AISLADA MT | 2024-11-02 | ZMBT | FEEM1400 | C/U |  |  | ND | MD04 | S | 681913 | COP | 1 | AE79461
251576 | CD00 |  | CONJUNTO RET SENC RED AEREA AISLADA MT | 2024-11-02 | ZMBT | FEEM1400 | C/U |  |  | ND | MD04 | S | 770950 | COP | 1 | AE79461
251577 | CD00 |  | CONJUNTO RET DOBLE RED AEREA AISLADA MT | 2024-11-02 | ZMBT | FEEM1400 | C/U |  |  | ND | MD04 | S | 1124539 | COP | 1 | AE79461
251578 | CD00 |  | GRAPA TERM RECTA 120-125MM2 DIA 16-20MM | 2023-07-31 | ZMBT | FEEM1400 | C/U |  |  | ND | MD04 | S | 21610 | COP | 1 | AE79461
251579 | CD00 |  | SOPORTE PARA DPS A TANQUE TRANSFORMADOR | 2021-10-28 | ZMBT | FEEM0702 | C/U |  |  | ND | MD04 | S | 1 | COP | 1 | AE79461
251580 | CD00 |  | Accesorios de montaje celdas 17,5kV | 2021-12-20 | ZAT | FEEM0701 | C/U |  |  | ND | MD04 | S | 7915 | COP | 1 | AE79461
251581 | CD00 |  | GRAPA TIPO PISTOLA, 336 MCM 3 PERNOS | 2023-08-19 | ZMBT | FEEM0702 | C/U |  |  | ND | MD04 | S | 19630 | COP | 1 | AE79461
251582 | CD00 |  | GRAPA SUSPENSIÓN METALICA 336 MCM | 2021-10-28 | ZMBT | FEEM0702 | C/U |  |  | ND | MD04 | S | 23954 | COP | 1 | AE79461
251583 | CD00 |  | Accesorios poste met.32 m tipo R3 3 secc | 2021-12-20 | ZAT | FEEM0701 | C/U |  |  | ND | MD04 | S | 1617590 | COP | 1 | AE79461
251584 | CD00 |  | Accesorios poste met 32 m tipo R5 3 secc | 2021-10-28 | ZAT | FEEM0701 | C/U |  |  | ND | MD04 | S | 3406846 | COP | 1 | AE79461
251585 | CD00 |  | Acces. poste met. 27 m R2 3 secc y 8 br | 2021-10-28 | ZAT | FEEM0701 | C/U |  |  | ND | MD04 | S | 2367151 | COP | 1 | AE79461
251586 | CD00 |  | Acces. poste met. 27 m R1 - 3 secciones | 2021-12-20 | ZAT | FEEM0701 | C/U |  |  | ND | MD04 | S | 1619841 | COP | 1 | AE79461
251587 | CD00 |  | Acces. poste met. 27 m S1 - 3 secciones | 2021-10-28 | ZAT | FEEM0701 | C/U |  |  | ND | MD04 | S | 977200 | COP | 1 | AE79461
251588 | CD00 |  | Acces. poste met. 27 m R2 - 3 secciones | 2021-12-20 | ZAT | FEEM0701 | C/U |  |  | ND | MD04 | S | 1271305 | COP | 1 | AE79461
251589 | CD00 |  | Acces. poste met. 27 m R4 - 3 secciones | 2021-10-28 | ZAT | FEEM0701 | C/U |  |  | ND | MD04 | S | 1513210 | COP | 1 | AE79461
251590 | CD00 |  | Acces. poste met. 27 m R5 - 3 secciones | 2021-10-28 | ZAT | FEEM0701 | C/U |  |  | ND | MD04 | S | 1778881 | COP | 1 | AE79461
251591 | CD00 |  | Herraje para montaje en poste UP2008 | 2021-12-30 | ZMBT | FEEM0702 | C/U |  |  | ND | MD04 | S | 228690 | COP | 1 | AE79461
251600 | CD00 |  | "DERIVACION ""T"" AA.304MM2/TUB.40MMD" | 2021-10-28 | ZMBT | FEEM2000 | C/U |  |  | ND | MD04 | S | 1 | COP | 1 | USRDM03
251601 | CD00 |  | ADAPTADOR ROTULA OJO LARGO 120KN. | 2021-10-28 | ZAT | FEEM0701 | C/U |  |  | ND | MD04 | S | 1 | COP | 1 | USRDM03
251602 | CD00 |  | AMORTIGUADOR VORTEX DAMPER | 2022-09-08 | ZMBT | FEEM0702 | C/U |  |  | ND | MD04 | S | 4696 | COP | 1 | USRDM03
251603 | CD00 |  | PARAFUSO,CABECA QUADRADA,ACO ZINCAD(USD) | 2021-10-28 | ZMBT | FEEM0702 | C/U |  |  | ND | MD04 | S | 1 | COP | 1 | USRDM03
270025 | CD00 |  | TapaConcretoCaja inspecciónAP 0,72x0,72m | 2022-10-04 | ZMBT | FCMC0400 | C/U |  |  | ND | MD05 | S | 121379 | COP | 1 | USER_TAM
270096 | CD00 |  | SmartTermiCodoIEC240mm2Al 630A 15kVtipoC | 2021-10-28 | ZMBT | FELC1101 | C/U |  |  | ND | MD04 | S | 1908000 | COP | 1 | USER_TAM
270115 | CD00 |  | EmpalmeCompContraíFrioCu/Al36kV95-240mm2 | 2024-07-24 | ZMBT | FELC1102 | C/U |  |  | ND | MD04 | S | 450000 | COP | 1 | USER_TAM
270116 | CD00 |  | SmartercodoIEC240mm2Al630ATipoCGSCC012/3 | 2022-11-02 | ZMBT | FELC1102 | C/U |  |  | ND | MD04 | S | 2710452 | COP | 1 | USER_TAM
270164 | CD00 |  | Terminal Codo tipoA 250A 70mm2-120mm2 | 2024-10-02 | ZMBT | FELC1101 | C/U |  |  | ND | MD04 | S | 322240 | COP | 1 | USER_TAM
270167 | CD00 |  | TERMINAL CABLE 1200mm2 XLP a GIS | 2022-02-25 | ZAT | FELC1300 | C/U |  |  | ND | MD04 | S | 35406731 | COP | 1 | USER_TAM
270168 | CD00 |  | Terminal XLPE externa 1200 mm2 132kV | 2022-02-25 | ZAT | FELC1300 | C/U |  |  | ND | MD04 | S | 28261397 | COP | 1 | USER_TAM
270169 | CD00 |  | Placa Acrí 2mm Carac alfanum 120x50mm | 2022-02-03 | ZMBT | FELC1700 | C/U |  |  | ND | MD04 | S | 6000 | COP | 1 | USER_TAM
270170 | CD00 |  | Placa Acrí 2mm Carac alfanum 250x120mm | 2022-02-03 | ZMBT | FELC1700 | C/U |  |  | ND | MD04 | S | 12000 | COP | 1 | USER_TAM
270283 | CD00 |  | TerminalEncogibFrio24kV500-630mm2Exterio | 2024-07-24 | ZMBT | FELC1103 | C/U |  |  | ND | MD04 | S | 400000 | COP | 1 | USER_TAM
270284 | CD00 |  | TerminalEncogibFrio24kV500-630mm2Interio | 2024-07-24 | ZMBT | FELC1103 | C/U |  |  | ND | MD04 | S | 400000 | COP | 1 | USER_TAM
270292 | CD00 |  | TerminalEncogibleFrio36kV 95-240mm2Exter | 2024-07-24 | ZMBT | FELC1103 | C/U |  |  | ND | MD04 | S | 400000 | COP | 1 | USER_TAM
270293 | CD00 |  | TerminEncongibleFrio36kV95-240mm2 Interi | 2024-07-24 | ZMBT | FELC1103 | C/U |  |  | ND | MD04 | S | 350000 | COP | 1 | USER_TAM
270302 | CD00 |  | TerminDesconecTasimétTipoC36kV630A240mm2 | 2024-10-25 | ZMBT | FELC1101 | C/U |  |  | ND | MD04 | S | 800000 | COP | 1 | USER_TAM
270351 | CD00 |  | EMPAL SEC145kV-SIJ-1x1200+H41GSCH011/219 | 2023-01-13 | ZAT | FELC1300 | C/U |  |  | ND | MD04 | S | 4870 | COP | 1 | USER_TAM
270352 | CD00 |  | GSCH011/19empal direc145kV-STJ-1x1200H41 | 2023-01-13 | ZAT | FELC1300 | C/U |  |  | ND | MD04 | S | 4870 | COP | 1 | USER_TAM
274270 | CD00 |  | "TORNILLO CAB HEX 5/16"" x 1"" P 18" | 2021-10-28 | ZMBT | FELC1700 | C/U |  |  | ND | MD04 | S | 1 | COP | 1 | AE79461
274271 | CD00 |  | "ABRAZADERA U 2"" GALVA.TUBO BARILLA 3/8 | 2021-10-28 | ZMBT | FELC1700 | C/U |  |  | ND | MD04 | S | 1 | COP | 1 | AE79461
274272 | CD00 |  | Conector Compresion H 4/0-3/0 A 4/0-3/0 | 2023-09-01 | ZMBT | FELC0800 | C/U |  |  | ND | MD04 | S | 4085 | COP | 1 | AE79461
274273 | CD00 |  | Conector Compresion H 2/0-1/0 A 2-6AWG | 2024-02-02 | ZMBT | FELC0800 | C/U |  |  | ND | MD04 | S | 3631 | COP | 1 | AE79461
274274 | CD00 |  | Conector Compresion H 2/0-1 A 2/0-1 AWG | 2023-03-02 | ZMBT | FELC0800 | C/U |  |  | ND | MD04 | S | 3426 | COP | 1 | AE79461
274275 | CD00 |  | Conector Compresion H 4/0-3/0 A 2-6AWG | 2022-06-17 | ZMBT | FELC0800 | C/U |  |  | ND | MD04 | S | 3387 | COP | 1 | AE79461
274276 | CD00 |  | Conect.Ranupar397.5-266.8kCM4/0-2/0AWG | 2021-12-20 | ZMBT | FELC1103 | C/U |  |  | ND | MD04 | S | 38593 | COP | 1 | AE79461
274277 | CD00 |  | Empalme Preformado 15kV 2/0 AWG | 2021-07-19 | ZMBT | FELC1103 | C/U |  |  | ND | MD04 | S | 152465 | COP | 1 | AE79461
274278 | CD00 |  | Terminal Preformado 15kV 2/0AWG exterior | 2023-05-03 | ZMBT | FELC1102 | C/U |  |  | ND | MD04 | S | 89133 | COP | 1 | AE79461
274279 | CD00 |  | Barraje Preformado 15kV 600 A 4 VIAS | 2024-10-02 | ZMBT | FELC1101 | C/U |  |  | ND | MD04 | S | 659918 | COP | 1 | AE79461
274280 | CD00 |  | Terminal tipo Codo 15kV 4/0AWG 600 A | 2024-10-02 | ZMBT | FELC1101 | C/U |  |  | ND | MD04 | S | 374741 | COP | 1 | AE79461
274281 | CD00 |  | Empalme Preformado 15 kV 300 kCM | 2021-10-28 | ZMBT | FELC1103 | C/U |  |  | ND | MD04 | S | 212354 | COP | 1 | AE79461
274282 | CD00 |  | Terminal Prefor 15kV 300KCM 150mm2 Exter | 2022-07-18 | ZMBT | FELC1103 | C/U |  |  | ND | MD04 | S | 167890 | COP | 1 | AE79461
274283 | CD00 |  | Conec Estañado T-pala 4/0 AWG, 1 h 1/2 | 2021-10-28 | ZMBT | FELC1101 | C/U |  |  | ND | MD04 | S | 4534 | COP | 1 | AE79461
274284 | CD00 |  | CONECTOR TIPO PALA 4 AWG, 2 HUECOS 1/2 | 2024-06-13 | ZMBT | FELC1103 | C/U |  |  | ND | MD04 | S | 8 | COP | 1 | AE79461
274285 | CD00 |  | Abrazadera en U tipo 1, 150mm long 320mm | 2021-10-28 | ZMBT | FELC1700 | C/U |  |  | ND | MD04 | S | 8905 | COP | 1 | AE79461
274286 | CD00 |  | Abrazadera en U tipo 3, 210mm long 380mm | 2021-10-28 | ZMBT | FELC1700 | C/U |  |  | ND | MD04 | S | 11480 | COP | 1 | AE79461
274287 | CD00 |  | "Abrazadera sin salida 1 1/2""x1/4""ø 20 | 2021-12-03 | ZMBT | FELC1700 | C/U |  |  | ND | MD04 | S | 9806 | COP | 1 | AE79461
274288 | CD00 |  | Conec Estañado T-pala 4 AWG, 2 HUECOS | 2021-10-28 | ZMBT | FELC0900 | C/U |  |  | ND | MD04 | S | 868 | COP | 1 | AE79461
274289 | CD00 |  | Buje parqueo 15kV 200A | 2023-04-13 | ZMBT | FELC1101 | C/U |  |  | ND | MD04 | S | 1 | COP | 1 | AE79461
274290 | CD00 |  | Conector Compresion H 2-6 A 2-6 AWG | 2024-04-01 | ZMBT | FELC0800 | C/U |  |  | ND | MD04 | S | 1949 | COP | 1 | AE79461
274291 | CD00 |  | Conec Estañado T-pala 2/0 AWG, 1 h 3/8 | 2021-12-20 | ZMBT | FELC0900 | C/U |  |  | ND | MD04 | S | 2401 | COP | 1 | AE79461
274292 | CD00 |  | "Conec Estañado T-pala 1 AWG, 2 h 1/4""" | 2022-05-13 | ZMBT | FELC1103 | C/U |  |  | ND | MD04 | S | 3004 | COP | 1 | AE79461
274293 | CD00 |  | Abrazadera en U tipo 2, 180mm long350mm | 2021-12-03 | ZMBT | FELC1700 | C/U |  |  | ND | MD04 | S | 10993 | COP | 1 | AE79461
274294 | CD00 |  | "Abrazadera sin salida 1 1/2""x1/4"" ø18 | 2021-10-28 | ZMBT | FELC1700 | C/U |  |  | ND | MD04 | S | 9346 | COP | 1 | AE79461
274295 | CD00 |  | "Abrazadera 2 salidas 1 1/2"" x 1/4"" 14 | 2021-10-28 | ZMBT | FELC1700 | C/U |  |  | ND | MD04 | S | 8207 | COP | 1 | AE79461
274296 | CD00 |  | Terminal Preformad 35kV 4/0 AWG Exterior | 2024-11-02 | ZMBT | FELC1102 | C/U |  |  | ND | MD04 | S | 227604 | COP | 1 | AE79461
274297 | CD00 |  | Conector Compresion H 4/0-3/0 A 2/0-1AWG | 2024-10-15 | ZMBT | FELC0800 | C/U |  |  | ND | MD04 | S | 3893 | COP | 1 | AE79461
274298 | CD00 |  | "Abrazadera 1 salida 1 1/2""x1/4"" 140m" | 2022-01-04 | ZMBT | FELC1700 | C/U |  |  | ND | MD04 | S | 8650 | COP | 1 | AE79461
274299 | CD00 |  | "Abrazadera 1 salida 1 1/2""x 1/4"" 180m | 2021-12-03 | ZMBT | FELC1700 | C/U |  |  | ND | MD04 | S | 9231 | COP | 1 | AE79461
274300 | CD00 |  | "Abrazadera 1 salida 1 1/2"" x 1/4"" 200 | 2021-11-03 | ZMBT | FELC1700 | C/U |  |  | ND | MD04 | S | 11760 | COP | 1 | AE79461
274301 | CD00 |  | Terminal Preformado 35kV 350KCM interior | 2024-11-02 | ZMBT | FELC1102 | C/U |  |  | ND | MD04 | S | 208576 | COP | 1 | AE79461
274302 | CD00 |  | "Tornillo de Acero Galvanizado 5/8 X 8"" | 2021-12-03 | ZMBT | FELC1700 | C/U |  |  | ND | MD04 | S | 2820 | COP | 1 | AE79461
274303 | CD00 |  | Barraje Preforma BT 500A,10-350KCM,6 sal | 2024-06-04 | ZMBT | FELC1000 | C/U |  |  | ND | MD04 | S | 90462 | COP | 1 | AE79461
274304 | CD00 |  | Conec Estañado T-pala 4/0 AWG, 2 h 1/2 | 2021-12-20 | ZMBT | FELC1103 | C/U |  |  | ND | MD04 | S | 7627 | COP | 1 | AE79461
274305 | CD00 |  | Terminal Prefor T-Interior 15 Kv 2/0 AWG | 2023-08-01 | ZMBT | FELC1102 | C/U |  |  | ND | MD04 | S | 95701 | COP | 1 | AE79461
274306 | CD00 |  | Empalme Preformado 35kV 4/0 AWG | 2022-03-29 | ZMBT | FELC1103 | C/U |  |  | ND | MD04 | S | 621029 | COP | 1 | AE79461
274307 | CD00 |  | Empalme Preformado 35 kV 300 kCM | 2022-03-29 | ZMBT | FELC1103 | C/U |  |  | ND | MD04 | S | 388480 | COP | 1 | AE79461
274308 | CD00 |  | Terminal Preformado 15kV 4/0AWG interior | 2022-06-20 | ZMBT | FELC1102 | C/U |  |  | ND | MD04 | S | 59567 | COP | 1 | AE79461
274309 | CD00 |  | CONECTOR TIPO PALA 2AWG 2 HUECOS DE 1/2 | 2021-12-20 | ZMBT | FELC0900 | C/U |  |  | ND | MD04 | S | 8 | COP | 1 | AE79461
274310 | CD00 |  | "Abrazadera 2 salidas 1 1/2"" x 1/4"" 25 | 2021-12-27 | ZMBT | FELC1700 | C/U |  |  | ND | MD04 | S | 11569 | COP | 1 | AE79461
274311 | CD00 |  | "Abrazadera 2 salidas 1 1/2"" x 1/4"" 20 | 2023-03-06 | ZMBT | FELC1700 | C/U |  |  | ND | MD04 | S | 10313 | COP | 1 | AE79461
274312 | CD00 |  | "Abrazadera 2 salidas 1 1/2"" x 1/4"" 18 | 2021-10-28 | ZMBT | FELC1700 | C/U |  |  | ND | MD04 | S | 9313 | COP | 1 | AE79461
274313 | CD00 |  | Grapa de susp Aisl. para red trenzada BT | 2024-03-01 | ZMBT | FEEM1400 | C/U |  |  | ND | MD04 | S | 5997 | COP | 1 | AE79461
274314 | CD00 |  | Grapa retención Cable autosoportado B.T. | 2024-11-02 | ZMBT | FEEM1400 | C/U |  |  | ND | MD04 | S | 38429 | COP | 1 | AE79461
274315 | CD00 |  | TERMINAL PREFORMADO 15KV USO EXT 500 KCM | 2022-07-08 | ZAT | FELC1103 | C/U |  |  | ND | MD04 | S | 100029 | COP | 1 | AE79461
274316 | CD00 |  | Barraje Preforma BT 175A,10-2/0AWG,6 sal | 2023-05-31 | ZMBT | FELC1000 | C/U |  |  | ND | MD04 | S | 47227 | COP | 1 | AE79461
274317 | CD00 |  | Conect cuña(95-35ó4/0-2)ó(70-70ó2/0-2/0) | 2022-07-02 | ZMBT | FELC0800 | C/U |  |  | ND | MD04 | S | 5836 | COP | 1 | AE79461
274318 | CD00 |  | Conector Cuña P=120 D120mm2 o 4/0-4/0AWG | 2024-11-02 | ZMBT | FELC0800 | C/U |  |  | ND | MD04 | S | 9665 | COP | 1 | AE79461
274319 | CD00 |  | Conector perforación Aislante 1/0, 2 AWG | 2021-10-28 | ZMBT | FELC1103 | C/U |  |  | ND | MD04 | S | 5585 | COP | 1 | AE79461
274320 | CD00 |  | Conector Cuña P=95 D=70mm2 o 4/0-2/0AWG | 2024-11-02 | ZMBT | FELC0800 | C/U |  |  | ND | MD04 | S | 10716 | COP | 1 | AE79461
274321 | CD00 |  | CONECTOR T-CUÑA 2/0, 1/0, LA-870 | 2021-12-20 | ZMBT | FELC0800 | C/U |  |  | ND | MD04 | S | 1010 | COP | 1 | AE79461
274322 | CD00 |  | Conector Cuña P=70 D=35mm2 o 2/0-2AWG | 2024-11-02 | ZMBT | FELC0800 | C/U |  |  | ND | MD04 | S | 11213 | COP | 1 | AE79461
274323 | CD00 |  | Conector Cuña P=50 D=50mm2 o 1/0-1/0AWG | 2024-11-02 | ZMBT | FELC0800 | C/U |  |  | ND | MD04 | S | 9367 | COP | 1 | AE79461
274324 | CD00 |  | ConectorCuña(50-35o1/0-2)(35-25o2-4)ROJO | 2021-12-20 | ZMBT | FELC0800 | C/U |  |  | ND | MD04 | S | 9280 | COP | 1 | AE79461
274325 | CD00 |  | Conector Cuña P=25 D=25mm2 o 4-4AWG | 2022-11-02 | ZMBT | FELC0800 | C/U |  |  | ND | MD04 | S | 2691 | COP | 1 | AE79461
274326 | CD00 |  | conector Cuña P=70 D=25mm2 o 2/0-4AWG | 2022-10-13 | ZMBT | FELC0800 | C/U |  |  | ND | MD04 | S | 5613 | COP | 1 | AE79461
274327 | CD00 |  | Estribo 2AWG Conect Cuña 4/0AWG(120mm2) | 2024-11-02 | ZMBT | FELC0800 | C/U |  |  | ND | MD04 | S | 17359 | COP | 1 | AE79461
274328 | CD00 |  | Estribo 2 AWG con Conector Cuña 2/0 AWG | 2024-11-02 | ZMBT | FELC0800 | C/U |  |  | ND | MD04 | S | 20764 | COP | 1 | AE79461
274329 | CD00 |  | Estribo 2 AWG con Conector Cuña 1 AWG | 2024-11-02 | ZMBT | FELC0800 | C/U |  |  | ND | MD04 | S | 17454 | COP | 1 | AE79461
274330 | CD00 |  | ESTRIBO 2 AWG CONECTOR CUÑA 4 AWG LA-872 | 2023-05-31 | ZMBT | FELC0800 | C/U |  |  | ND | MD04 | S | 10536 | COP | 1 | AE79461
274331 | CD00 |  | Cartucho azul para herramienta de Cuña | 2024-11-02 | ZMBT | FELC0800 | C/U |  |  | ND | MD04 | S | 5243 | COP | 1 | AE79461
274332 | CD00 |  | ConectorCuña P=95 D=25mm²(4/0AWG /4 AWG) | 2024-01-19 | ZMBT | FELC0800 | C/U |  |  | ND | MD04 | S | 6310 | COP | 1 | AE79461
274333 | CD00 |  | Tapa Concreto 1.3x0.8m Caja Inspección | 2024-11-02 | ZMBT | FCMC0400 | C/U |  |  | ND | MD05 | S | 325856 | COP | 1 | AE79461
274334 | CD00 |  | Tapa Circular de Concreto diametro 63cm | 2024-11-02 | ZMBT | FCMC0400 | C/U |  |  | ND | MD05 | S | 356986 | COP | 1 | AE79461
274335 | CD00 |  | "Boquilla 1"" para Tubo Metálico" | 2021-10-28 | ZMBT | FCMC0400 | C/U |  |  | ND | MD05 | S | 587 | COP | 1 | AE79461
274336 | CD00 |  | Terminal Preformado 15 kV 4/0AWG exterio | 2024-06-04 | ZMBT | FELC1102 | C/U |  |  | ND | MD04 | S | 92908 | COP | 1 | AE79461
274337 | CD00 |  | Conector tipo vastago 4/0 AWG bimetálico | 2023-02-11 | ZMBT | FEEM1400 | C/U |  |  | ND | MD04 | S | 33744 | COP | 1 | AE79461
274338 | CD00 |  | ConectorCuña P=35 D=35mm²(2 AWG / 2 AWG) | 2021-07-19 | ZMBT | FELC0800 | C/U |  |  | ND | MD04 | S | 7188 | COP | 1 | AE79461
274339 | CD00 |  | Empalme Preformado 15 kV 4/0 AWG | 2021-10-28 | ZMBT | FELC1103 | C/U |  |  | ND | MD04 | S | 171458 | COP | 1 | AE79461
274340 | CD00 |  | "Abrazadera sin salida 1 1/2""x1/4"" ø14 | 2021-12-03 | ZMBT | FELC1700 | C/U |  |  | ND | MD04 | S | 8076 | COP | 1 | AE79461
274341 | CD00 |  | Cartucho rojo para herramienta de Cuña | 2023-05-31 | ZMBT | FELC0800 | C/U |  |  | ND | MD04 | S | 4422 | COP | 1 | AE79461
274342 | CD00 |  | "Abrazadera 1"" galv 2 orejas" | 2021-10-28 | ZMBT | FELC1700 | C/U |  |  | ND | MD04 | S | 212 | COP | 1 | AE79461
274343 | CD00 |  | "Abrazadera galv 1 1/4"" 2 orejas" | 2023-03-10 | ZMBT | FELC1700 | C/U |  |  | ND | MD04 | S | 280 | COP | 1 | AE79461
274344 | CD00 |  | Terminal tipo Codo 15kV 200A 2/0 AWG | 2024-11-02 | ZMBT | FELC1101 | C/U |  |  | ND | MD04 | S | 288523 | COP | 1 | AE79461
274345 | CD00 |  | TermI. Prefor T.Codo 15 kV 4/0AWG 200A | 2024-11-02 | ZMBT | FELC1101 | C/U |  |  | ND | MD04 | S | 275806 | COP | 1 | AE79461
274346 | CD00 |  | Terminal Preformado 35kV 350KCM exterior | 2024-11-02 | ZMBT | FELC1102 | C/U |  |  | ND | MD04 | S | 210223 | COP | 1 | AE79461
274347 | CD00 |  | Tapa Circular de Concreto diametro 67cm | 2024-10-02 | ZMBT | FCMC0400 | C/U |  |  | ND | MD05 | S | 219381 | COP | 1 | AE79461
274348 | CD00 |  | EMPALME EN GEL 4-14 AWG CON CONECTORTIPO | 2021-10-28 | ZMBT | FELC1000 | C/U |  |  | ND | MD04 | S | 19018 | COP | 1 | AE79461
274349 | CD00 |  | Empalme gel/resina BT 2-6AWG Sec 8-14AWG | 2022-03-29 | ZMBT | FELC1000 | C/U |  |  | ND | MD04 | S | 26936 | COP | 1 | AE79461
274350 | CD00 |  | Empalme Gel o resi. recto 4 AWGConec tub | 2024-06-13 | ZMBT | FELC1000 | C/U |  |  | ND | MD04 | S | 29516 | COP | 1 | AE79461
274351 | CD00 |  | ConectCuña(95-70o4/0-2/0)(95-70o4/0-2/0) | 2022-06-08 | ZMBT | FELC0800 | C/U |  |  | ND | MD04 | S | 7487 | COP | 1 | AE79461
274352 | CD00 |  | TORNILLO 2x5/8 GALV P T-115kV | 2021-10-28 | ZAT | FELC1700 | C/U |  |  | ND | MD04 | S | 1951 | COP | 1 | AE79461
274353 | CD00 |  | EMPALME COMPRESIÓN CABLE 336.4 MCM ACSR | 2024-09-03 | ZAT | FELC1300 | C/U |  |  | ND | MD04 | S | 158248 | COP | 1 | AE79461
274354 | CD00 |  | "TORNILLO 1-1/2""x1/2"" T-S 115kV" | 2021-12-20 | ZAT | FELC1700 | C/U |  |  | ND | MD04 | S | 992 | COP | 1 | AE79461
274355 | CD00 |  | "TORNILLO 1-1/2""x5/8"" T-S 115kV" | 2021-12-20 | ZAT | FELC1700 | C/U |  |  | ND | MD04 | S | 1649 | COP | 1 | AE79461
274356 | CD00 |  | CONECTOR CABLE 33.185 MCM GP2E X-25-25AP | 2024-11-02 | ZAT | FELC1103 | C/U |  |  | ND | MD04 | S | 3439 | COP | 1 | AE79461
274357 | CD00 |  | "TORNILLO 5/8""x40mm P T- DE 115 Y 230kV | 2021-12-20 | ZAT | FELC1700 | C/U |  |  | ND | MD04 | S | 126 | COP | 1 | AE79461
274358 | CD00 |  | "TORNILLO 2-1/2""x5/8"" T-S 115kV" | 2021-10-28 | ZAT | FELC1700 | C/U |  |  | ND | MD04 | S | 2260 | COP | 1 | AE79461
274359 | CD00 |  | "ABRAZADERA EN U, 5/8"" ANCHO Y 27 CM" | 2021-10-28 | ZMBT | FELC1700 | C/U |  |  | ND | MD04 | S | 11985 | COP | 1 | AE79461
274360 | CD00 |  | ABRAZADERA SIN SALIDA, TIPO-H, 380mm, PL | 2021-10-28 | ZMBT | FELC1700 | C/U |  |  | ND | MD04 | S | 82360 | COP | 1 | AE79461
274361 | CD00 |  | ABRAZADERA SIN SALIDA, TIPO-J, 430mm, PL | 2022-10-04 | ZMBT | FELC1700 | C/U |  |  | ND | MD04 | S | 68072 | COP | 1 | AE79461
274362 | CD00 |  | ABRAZADERA SIN SALIDA, TIPO-C, 195mm, PL | 2021-10-28 | ZMBT | FELC1700 | C/U |  |  | ND | MD04 | S | 2174 | COP | 1 | AE79461
274363 | CD00 |  | ABRAZADERA SIN SALIDA, TIPO-K, 457mm, PL | 2022-03-04 | ZMBT | FELC1700 | C/U |  |  | ND | MD04 | S | 88096 | COP | 1 | AE79461
274364 | CD00 |  | CONECTOR P/LELO CABLE 636 MCM CP-37A37A | 2021-10-28 | ZAT | FELC1103 | C/U |  |  | ND | MD04 | S | 1 | COP | 1 | AE79461
274365 | CD00 |  | CONECTOR 40mm REF:V851-12-39 EN T CABLED | 2021-10-28 | ZAT | FELC1103 | C/U |  |  | ND | MD04 | S | 1 | COP | 1 | AE79461
274366 | CD00 |  | CONECTOR 40mm RECTO CABLE ALUMINIO 1590R | 2021-10-28 | ZAT | FELC1103 | C/U |  |  | ND | MD04 | S | 1 | COP | 1 | AE79461
274367 | CD00 |  | CONECTOR EN COBRE 30mm A 40mm REF:158145 | 2021-10-28 | ZMBT | FELC1103 | C/U |  |  | ND | MD04 | S | 1 | COP | 1 | AE79461
274368 | CD00 |  | CONECTOR EN T ALUMINIO CABLE 605 MCMSOBR | 2021-12-20 | ZAT | FELC1103 | C/U |  |  | ND | MD04 | S | 1 | COP | 1 | AE79461
274369 | CD00 |  | CONECTOR PLELO TUBO 40mm A CABLE 636 MCM | 2021-10-28 | ZAT | FELC1103 | C/U |  |  | ND | MD04 | S | 399 | COP | 1 | AE79461
274370 | CD00 |  | EMPALME COMPRENSION PARA CABLE 605 MCMPE | 2024-10-01 | ZAT | FELC1300 | C/U |  |  | ND | MD04 | S | 175607 | COP | 1 | AE79461
274371 | CD00 |  | EMPALME COMPRENSION 33.185cm PED . IMP# | 2021-12-03 | ZAT | FELC1300 | C/U |  |  | ND | MD04 | S | 37712 | COP | 1 | AE79461
274372 | CD00 |  | CAMISA DE REPARACIÓN CABLE 266.8 MCM | 2022-05-23 | ZAT | FELC1300 | C/U |  |  | ND | MD04 | S | 10097 | COP | 1 | AE79461
274373 | CD00 |  | Terminal Cable Triplex 35 kV 4/0 USO INT | 2022-09-02 | ZMBT | FELC1103 | C/U |  |  | ND | MD04 | S | 111621 | COP | 1 | AE79461
274374 | CD00 |  | "TORNILLO DE ACERO GALVANIZADO 3/8 X 6"" | 2021-10-28 | ZMBT | FELC1700 | C/U |  |  | ND | MD04 | S | 98 | COP | 1 | AE79461
274375 | CD00 |  | TORNILLO 12x40mm HIERRO HEXAGO C.T | 2022-10-13 | ZAT | FELC1700 | C/U |  |  | ND | MD04 | S | 107 | COP | 1 | AE79461
274376 | CD00 |  | "TORNILLO 1/2x1-1/4"" HIERRO CUADRADAR.O | 2021-12-20 | ZAT | FELC1700 | C/U |  |  | ND | MD04 | S | 1 | COP | 1 | AE79461
274377 | CD00 |  | "TORNILLO 1/2""x1-1/4"" ACERO R.F.S.T" | 2021-12-20 | ZAT | FELC1700 | C/U |  |  | ND | MD04 | S | 50 | COP | 1 | AE79461
274378 | CD00 |  | TORNILLO 5/8x58mm P T- DE 115 Y 230kV | 2021-12-20 | ZAT | FELC1700 | C/U |  |  | ND | MD04 | S | 177 | COP | 1 | AE79461
274379 | CD00 |  | TORNILLO 1/2x135mm P T- D 115 Y 230kV | 2021-12-20 | ZAT | FELC1700 | C/U |  |  | ND | MD04 | S | 1 | COP | 1 | AE79461
274380 | CD00 |  | TORNILLO 1/2x350mm P T- D 115 Y 230kV | 2021-10-28 | ZAT | FELC1700 | C/U |  |  | ND | MD04 | S | 617 | COP | 1 | AE79461
274381 | CD00 |  | "TORNILLO 5/8x1"" HIERRO HEXAGONAL R.O.S | 2021-12-27 | ZAT | FELC1700 | C/U |  |  | ND | MD04 | S | 1 | COP | 1 | AE79461
274382 | CD00 |  | "TORNILLO 5/8""x46mm" | 2021-10-28 | ZAT | FELC1700 | C/U |  |  | ND | MD04 | S | 220 | COP | 1 | AE79461
274383 | CD00 |  | TORNILLO 5/8x52mm EN U P T- DE 115kV | 2021-10-28 | ZAT | FELC1700 | C/U |  |  | ND | MD04 | S | 1 | COP | 1 | AE79461
274384 | CD00 |  | TORNILLO 5/8x60mm EN U P T- DE 115kV | 2021-10-28 | ZAT | FELC1700 | C/U |  |  | ND | MD04 | S | 1 | COP | 1 | AE79461
274385 | CD00 |  | TORNILLO 5/8x65mm EN U P T- DE 115kV | 2021-12-20 | ZAT | FELC1700 | C/U |  |  | ND | MD04 | S | 123 | COP | 1 | AE79461
274386 | CD00 |  | TORNILLO 5/8x72mm EN U P T- DE 115kV | 2021-10-28 | ZAT | FELC1700 | C/U |  |  | ND | MD04 | S | 1 | COP | 1 | AE79461
274387 | CD00 |  | TORNILLO 5/8x80mm EN U P T- DE 115kV | 2021-12-20 | ZAT | FELC1700 | C/U |  |  | ND | MD04 | S | 1 | COP | 1 | AE79461
274388 | CD00 |  | "TORNILLO 5/8""x60mm HIERRO HEXAGONAL RO | 2021-12-20 | ZAT | FELC1700 | C/U |  |  | ND | MD04 | S | 261 | COP | 1 | AE79461
274389 | CD00 |  | "TORNILLO 5/8x2-3/4"" HIERRO CUADRADO RO | 2021-12-20 | ZAT | FELC1700 | C/U |  |  | ND | MD04 | S | 1 | COP | 1 | AE79461
274390 | CD00 |  | TORNILLO 5/8x7 R.0. | 2021-12-20 | ZAT | FELC1700 | C/U |  |  | ND | MD04 | S | 1 | COP | 1 | AE79461
274391 | CD00 |  | TORNILLO 5/8x70mm P T- DE 115 Y 230kV | 2021-12-20 | ZAT | FELC1700 | C/U |  |  | ND | MD04 | S | 1 | COP | 1 | AE79461
274392 | CD00 |  | "TORNILLO 3/4x1-3/4"" HIERRO HEXAGONALRO | 2021-12-20 | ZAT | FELC1700 | C/U |  |  | ND | MD04 | S | 1 | COP | 1 | AE79461
274393 | CD00 |  | TORNILLO 3/4x2" HIERRO HEXAGONAL R.O.C.T | 2021-12-20 | ZAT | FELC1700 | C/U |  |  | ND | MD04 | S | 143 | COP | 1 | AE79461
274394 | CD00 |  | TORNILLO 3/4x2" HIERRO HEXAGONAL R.O.C.T | 2021-12-20 | ZAT | FELC1700 | C/U |  |  | ND | MD04 | S | 1 | COP | 1 | AE79461
274395 | CD00 |  | "TORNILLO 3/4""x 2-1/4"" HIERRO HEXAGONA | 2021-10-28 | ZAT | FELC1700 | C/U |  |  | ND | MD04 | S | 1 | COP | 1 | AE79461
274396 | CD00 |  | "TORNILLO 3/4x2-1/2"" HIERRO HEXAGONALGA | 2021-12-20 | ZAT | FELC1700 | C/U |  |  | ND | MD04 | S | 204 | COP | 1 | AE79461
274397 | CD00 |  | "TORNILLO 3/4""x7"" ACERO HEXAGONAL C.T" | 2021-10-28 | ZAT | FELC1700 | C/U |  |  | ND | MD04 | S | 149 | COP | 1 | AE79461
274398 | CD00 |  | "TORNILLO 3/4x8"" HIERRO HEXAGONAL R.O.C | 2021-12-20 | ZAT | FELC1700 | C/U |  |  | ND | MD04 | S | 1 | COP | 1 | AE79461
274399 | CD00 |  | "TORNILLO 3/4x10"" HIERRO HEXAGO R.O.C.T | 2021-12-27 | ZAT | FELC1700 | C/U |  |  | ND | MD04 | S | 1 | COP | 1 | AE79461
274400 | CD00 |  | TORNILLO 3/4x80mm EN U P T- DE 115kV | 2021-10-28 | ZAT | FELC1700 | C/U |  |  | ND | MD04 | S | 1 | COP | 1 | AE79461
274401 | CD00 |  | TORNILLO 3/4x90mm EN U P T- DE 115kV | 2021-12-20 | ZAT | FELC1700 | C/U |  |  | ND | MD04 | S | 1 | COP | 1 | AE79461
274402 | CD00 |  | TORNILLO 3/4x215mm P T- DE 115 Y 230kV | 2021-10-28 | ZAT | FELC1700 | C/U |  |  | ND | MD04 | S | 1 | COP | 1 | AE79461
274403 | CD00 |  | TORNILLO 3/4x220mm P T- DE 230 kV | 2021-10-28 | ZAT | FELC1700 | C/U |  |  | ND | MD04 | S | 1 | COP | 1 | AE79461
274404 | CD00 |  | TORNILLO 3/4x240mm P T- DE 115kV | 2021-12-20 | ZAT | FELC1700 | C/U |  |  | ND | MD04 | S | 125 | COP | 1 | AE79461
274405 | CD00 |  | TORNILLO 3/4x270mm P T- DE 115kV | 2021-10-28 | ZAT | FELC1700 | C/U |  |  | ND | MD04 | S | 1 | COP | 1 | AE79461
274406 | CD00 |  | "TORNILLO 7/8""x10"" PARA SUJECIÓN BRAZO | 2021-12-20 | ZAT | FELC1700 | C/U |  |  | ND | MD04 | S | 100 | COP | 1 | AE79461
274407 | CD00 |  | TORNILLO 30x45mm HIERRO GALV C.E.R.O | 2021-10-28 | ZAT | FELC1700 | C/U |  |  | ND | MD04 | S | 1 | COP | 1 | AE79461
274408 | CD00 |  | TORNILLO 11/16 - P 6.4 T-S 115kV | 2021-10-28 | ZAT | FELC1700 | C/U |  |  | ND | MD04 | S | 171 | COP | 1 | AE79461
274409 | CD00 |  | TORNILLO 11/16 - P 7.9 T-S 115kV | 2021-10-28 | ZAT | FELC1700 | C/U |  |  | ND | MD04 | S | 199 | COP | 1 | AE79461
274410 | CD00 |  | "TORNILLO 3x5/8"" T-S 115kV" | 2021-10-28 | ZAT | FELC1700 | C/U |  |  | ND | MD04 | S | 1 | COP | 1 | AE79461
274411 | CD00 |  | "TORNILLO 5/8""C 2-1/2"" C. CUADRADA, GA | 2021-12-20 | ZAT | FELC1700 | C/U |  |  | ND | MD04 | S | 49 | COP | 1 | AE79461
274412 | CD00 |  | CONECTOR CUÑA 2 a 8 AWG, NORMA ET-356COD | 2021-10-28 | ZMBT | FELC0800 | C/U |  |  | ND | MD04 | S | 4626 | COP | 1 | AE79461
274413 | CD00 |  | ABRAZADERA EN U TIPO 4 250mm Long 420mm | 2021-10-28 | ZMBT | FELC1700 | C/U |  |  | ND | MD04 | S | 13914 | COP | 1 | AE79461
274414 | CD00 |  | BARRAJE DE 4 SALIDAS 200 A | 2019-05-12 | ZAT | FELC1101 | C/U |  |  | ND | MD04 | S | 633362 | COP | 1 | AE79461
274415 | CD00 |  | "ABRAZADERA 1 SALIDA, 3"" x 1/4"" 200mm" | 2021-12-03 | ZMBT | FELC1700 | C/U |  |  | ND | MD04 | S | 15478 | COP | 1 | AE79461
274416 | CD00 |  | CONECTOR TUBULAR BIMETALICO 2/0 AWG | 2020-11-20 | ZMBT | FELC1103 | C/U |  |  | ND | MD04 | S | 133 | COP | 1 | AE79461
274417 | CD00 |  | CONECTOR TUBULAR BIMETALICO 4/0 AWG | 2020-11-19 | ZMBT | FELC1103 | C/U |  |  | ND | MD04 | S | 4696 | COP | 1 | AE79461
274418 | CD00 |  | TAPON PROTECTOR AISLADO 600A | 2022-09-29 | ZMBT | FELC1101 | C/U |  |  | ND | MD04 | S | 103975 | COP | 1 | AE79461
274419 | CD00 |  | CONECTOR 45° EN AL, STUD ROSCADO Ø=5cmsA | 2024-06-13 | ZAT | FELC1103 | C/U |  |  | ND | MD04 | S | 39 | COP | 1 | AE79461
274420 | CD00 |  | CONECTOR ALUMINIO ,RECTO, DOS (2) ENTRAD | 2021-10-28 | ZAT | FELC1103 | C/U |  |  | ND | MD04 | S | 1 | COP | 1 | AE79461
274421 | CD00 |  | CONECTOR ALUMINIO ,RECTO, DOS (2) ENTRAD | 2021-10-28 | ZAT | FELC1103 | C/U |  |  | ND | MD04 | S | 1 | COP | 1 | AE79461
274422 | CD00 |  | ABRAZADERA U 2-1/2x11 VARILLA D 3/4 | 2021-12-03 | ZMBT | FELC1700 | C/U |  |  | ND | MD04 | S | 1 | COP | 1 | AE79461
274423 | CD00 |  | "ABRAZADERA 11"" TEMPLETE RETENCION" | 2021-10-28 | ZMBT | FELC1700 | C/U |  |  | ND | MD04 | S | 1 | COP | 1 | AE79461
274424 | CD00 |  | TORNILLO 16x200mm PARA POSTE | 2021-10-28 | ZAT | FELC1700 | C/U |  |  | ND | MD04 | S | 884 | COP | 1 | AE79461
274425 | CD00 |  | TORNILLO 14x40mm. PARA POSTE | 2021-12-20 | ZAT | FELC1700 | C/U |  |  | ND | MD04 | S | 1 | COP | 1 | AE79461
274426 | CD00 |  | TORNILLO FUSIBLE 1/2x3-1/2 P/E E. DE 230 | 2021-12-20 | ZAT | FELC1700 | C/U |  |  | ND | MD04 | S | 2553 | COP | 1 | AE79461
274427 | CD00 |  | "TORNILLO 1/2x1-3/4"" HIERRO HEXAGONALR. | 2021-12-20 | ZAT | FELC1700 | C/U |  |  | ND | MD04 | S | 1 | COP | 1 | AE79461
274428 | CD00 |  | "TORNILLO 1/2x2"" HIERRO HEXAGONAL R.O.C | 2021-12-20 | ZAT | FELC1700 | C/U |  |  | ND | MD04 | S | 376 | COP | 1 | AE79461
274429 | CD00 |  | "TORNILLO 5/8""x7"" DE ANCLAJE ESCALERAP | 2021-10-28 | ZAT | FELC1700 | C/U |  |  | ND | MD04 | S | 1921 | COP | 1 | AE79461
274430 | CD00 |  | "TORNILLO 1/2x14"" HIERRO CABEZA HEXAGON | 2021-12-20 | ZAT | FELC1700 | C/U |  |  | ND | MD04 | S | 1 | COP | 1 | AE79461
274431 | CD00 |  | "TORNILLO 1-1/4""x23"" ESPARRAGO R.O.C.T | 2021-12-20 | ZAT | FELC1700 | C/U |  |  | ND | MD04 | S | 1 | COP | 1 | AE79461
274432 | CD00 |  | "TORNILLO 3/4""x15"" DE OJO CON TUERCA D | 2021-12-20 | ZAT | FELC1700 | C/U |  |  | ND | MD04 | S | 1 | COP | 1 | AE79461
274433 | CD00 |  | TORNILLO DE OJO ROSCA CORRIDA CON TUERCA | 2021-12-20 | ZAT | FELC1700 | C/U |  |  | ND | MD04 | S | 1 | COP | 1 | AE79461
274434 | CD00 |  | "TORNILLO 5/8x2-1/2"" HIERRO HEXAGONALRO | 2021-12-20 | ZAT | FELC1700 | C/U |  |  | ND | MD04 | S | 255 | COP | 1 | AE79461
274435 | CD00 |  | "TORNILLO 3/4x2-3/4"" HIERRO HEXAGONALR. | 2021-12-20 | ZAT | FELC1700 | C/U |  |  | ND | MD04 | S | 270 | COP | 1 | AE79461
274436 | CD00 |  | "TORNILLO 3/4x3"" HIERRO HEXAGONAL R.O.C | 2021-12-20 | ZAT | FELC1700 | C/U |  |  | ND | MD04 | S | 564 | COP | 1 | AE79461
274437 | CD00 |  | "TORNILLO 3/4""x11.1/2"" DE OJO TUERCA D | 2021-10-28 | ZAT | FELC1700 | C/U |  |  | ND | MD04 | S | 1 | COP | 1 | AE79461
274438 | CD00 |  | "TORNILLO 3/4x12"" HIERRO ARGOLLA R.O.C. | 2021-12-20 | ZAT | FELC1700 | C/U |  |  | ND | MD04 | S | 423 | COP | 1 | AE79461
274439 | CD00 |  | "TORNILLO 3-13-3 /4"" HIERRO GALV R.O.C. | 2021-12-20 | ZAT | FELC1700 | C/U |  |  | ND | MD04 | S | 1 | COP | 1 | AE79461
274440 | CD00 |  | "TORNILLO 3/4x14"" HIERRO HEXAGONAL ROCT | 2021-12-20 | ZAT | FELC1700 | C/U |  |  | ND | MD04 | S | 134 | COP | 1 | AE79461
274441 | CD00 |  | "TORNILLO 7/8""x2"" HIERRO CABEZA HEXAGO | 2021-12-20 | ZAT | FELC1700 | C/U |  |  | ND | MD04 | S | 1 | COP | 1 | AE79461
274442 | CD00 |  | "TORNILLO 7/8 x 2"" HIERRO GALV R.O.C.T" | 2021-12-20 | ZAT | FELC1700 | C/U |  |  | ND | MD04 | S | 1 | COP | 1 | AE79461
274443 | CD00 |  | TORNILLO 3/8x65mm PARA FIJAR BRAZO POSTE | 2021-12-20 | ZAT | FELC1700 | C/U |  |  | ND | MD04 | S | 93 | COP | 1 | AE79461
274444 | CD00 |  | "TORNILLO 1x 2 1/2"" HIERRO GALV R.O.C.T | 2021-12-20 | ZAT | FELC1700 | C/U |  |  | ND | MD04 | S | 1 | COP | 1 | AE79461
274445 | CD00 |  | TORNILLO M-24x85 CON TUERCA | 2021-12-20 | ZAT | FELC1700 | C/U |  |  | ND | MD04 | S | 1 | COP | 1 | AE79461
274446 | CD00 |  | PASADOR EN ACERO 10x36mm | 2021-10-28 | ZAT | FELC1700 | C/U |  |  | ND | MD04 | S | 1 | COP | 1 | AE79461
274447 | CD00 |  | PASADOR EN ACERO 6x20mm | 2021-10-28 | ZAT | FELC1700 | C/U |  |  | ND | MD04 | S | 1 | COP | 1 | AE79461
274448 | CD00 |  | TORNILLO 10x30mm ACERO CABEZA HEXAGONALR | 2021-10-28 | ZAT | FELC1700 | C/U |  |  | ND | MD04 | S | 223 | COP | 1 | AE79461
274449 | CD00 |  | CONECTOR 250KCML 4H FIJACION Y 4 PUERTOS | 2019-05-12 | ZMBT | FELC1300 | C/U |  |  | ND | MD04 | S | 77342 | COP | 1 | AE79461
274450 | CD00 |  | CONECTOR BARRA COBRE 30x3mm HD DC 118-C- | 2021-10-28 | ZAT | FELC1103 | C/U |  |  | ND | MD04 | S | 10957 | COP | 1 | AE79461
274451 | CD00 |  | CONECTOR P/LELO CABLE 636 MCM CP-37A37A | 2021-10-28 | ZAT | FELC1103 | C/U |  |  | ND | MD04 | S | 7827 | COP | 1 | AE79461
274452 | CD00 |  | CONECTOR T EN AL, STUD Ø=30mm A CABLE Ø= | 2021-07-19 | ZAT | FELC1103 | C/U |  |  | ND | MD04 | S | 207892 | COP | 1 | AE79461
274453 | CD00 |  | CONECTOR RECTO ALUMINIO 900 MCM | 2023-03-10 | ZAT | FELC1103 | C/U |  |  | ND | MD04 | S | 6261 | COP | 1 | AE79461
274454 | CD00 |  | CONECTOR T 45° EN AL, STUD Ø=30mm A CABL | 2023-02-11 | ZAT | FEEM0800 | C/U |  |  | ND | MD04 | S | 7827 | COP | 1 | AE79461
274455 | CD00 |  | CONECTOR PASADOR CILINDRICO EN AL, Ø=3cm | 2021-12-20 | ZAT | FELC1103 | C/U |  |  | ND | MD04 | S | 7827 | COP | 1 | AE79461
274456 | CD00 |  | CONECTOR RECTO ALUMINIO STUD32 mm A CABL | 2021-12-20 | ZAT | FELC1103 | C/U |  |  | ND | MD04 | S | 7827 | COP | 1 | AE79461
274457 | CD00 |  | CONECTOR 90° EN AL, STUD Ø=15mm A PALA 3 | 2019-05-12 | ZAT | FELC1103 | C/U |  |  | ND | MD04 | S | 6261 | COP | 1 | AE79461
274458 | CD00 |  | CONECTOR PALA, STUD Ø=30mm, BRONCE 12cms | 2024-06-13 | ZAT | FELC1103 | C/U |  |  | ND | MD04 | S | 7827 | COP | 1 | AE79461
274459 | CD00 |  | CONECTOR RECTO ALUMINIO STUD32 mm A CABL | 2021-10-28 | ZAT | FELC1103 | C/U |  |  | ND | MD04 | S | 7827 | COP | 1 | AE79461
274460 | CD00 |  | CONECTOR PARALELO EN AL, Ø=32mm | 2021-12-20 | ZAT | FELC1103 | C/U |  |  | ND | MD04 | S | 6261 | COP | 1 | AE79461
274461 | CD00 |  | CONECTOR T EN AL, STUD Ø=800 MCM A CABLE | 2021-10-28 | ZAT | FELC1103 | C/U |  |  | ND | MD04 | S | 7827 | COP | 1 | AE79461
274462 | CD00 |  | CONECTOR 45° EN AL, STUD Ø=32mm A CABLE | 2021-12-20 | ZAT | FELC1103 | C/U |  |  | ND | MD04 | S | 6261 | COP | 1 | AE79461
274463 | CD00 |  | CONECTOR ALUMINIO , 90°, STUD 40 mm A CA | 2021-10-28 | ZAT | FELC1103 | C/U |  |  | ND | MD04 | S | 4696 | COP | 1 | AE79461
274464 | CD00 |  | CONECTOR ALUMINIO ,RECTO, COMPRESION CAB | 2021-10-28 | ZAT | FELC1103 | C/U |  |  | ND | MD04 | S | 4696 | COP | 1 | AE79461
274465 | CD00 |  | CONECTOR CUÑA 266.8 a 266.8 - 4/0 ET-356 | 2024-11-02 | ZMBT | FELC0800 | C/U |  |  | ND | MD04 | S | 10829 | COP | 1 | AE79461
274466 | CD00 |  | ConectorCuñaPuesta a Tierra 5/8" 4-2 AWG | 2021-07-19 | ZMBT | FELC0800 | C/U |  |  | ND | MD04 | S | 9743 | COP | 1 | AE79461
274467 | CD00 |  | TERMINAL PREFOR 15KV 2AWG INTERIOR, CON | 2021-12-20 | ZMBT | FELC1103 | C/U |  |  | ND | MD04 | S | 33760 | COP | 1 | AE79461
274468 | CD00 |  | PASADOR EN ACERO DE 6X16MM | 2021-10-28 | ZAT | FELC1700 | C/U |  |  | ND | MD04 | S | 1 | COP | 1 | AE79461
274469 | CD00 |  | TORNILLO BRISTOL DE 10 X 150 | 2021-10-28 | ZAT | FELC1700 | C/U |  |  | ND | MD04 | S | 1 | COP | 1 | AE79461
274470 | CD00 |  | TORNILLO DE HIERRO CERRIAJE 7*40MM | 2021-10-28 | ZAT | FELC1700 | C/U |  |  | ND | MD04 | S | 1 | COP | 1 | AE79461
274471 | CD00 |  | TORNILLO DE HIERRO ZINCADO DE 12X60 | 2021-10-28 | ZAT | FELC1700 | C/U |  |  | ND | MD04 | S | 1 | COP | 1 | AE79461
274472 | CD00 |  | TERMINAL PREFOR 15 KV 2 AWG EXTERIOR, CO | 2022-06-20 | ZMBT | FELC1102 | C/U |  |  | ND | MD04 | S | 51775 | COP | 1 | AE79461
274473 | CD00 |  | "TORNILLO GALV. 1""x 6"" HEX. R.O" | 2021-10-28 | ZAT | FELC1700 | C/U |  |  | ND | MD04 | S | 1 | COP | 1 | AE79461
274474 | CD00 |  | "TORNILLO GALV. 1"" x 7"" HEX. R.O" | 2021-12-20 | ZAT | FELC1700 | C/U |  |  | ND | MD04 | S | 39 | COP | 1 | AE79461
274475 | CD00 |  | "TORNILLO GALV. 3/4""x 10-1/2 CABEZA CUA | 2021-10-28 | ZAT | FELC1700 | C/U |  |  | ND | MD04 | S | 1 | COP | 1 | AE79461
274476 | CD00 |  | "TORNILLO DE 1""X10-3/4"" PARA BRAZOS HY | 2021-10-28 | ZAT | FELC1700 | C/U |  |  | ND | MD04 | S | 1 | COP | 1 | AE79461
274477 | CD00 |  | "TORNILLO GALV 7/8 X10-1/2"" P BRAZOS HY | 2021-10-28 | ZAT | FELC1700 | C/U |  |  | ND | MD04 | S | 1 | COP | 1 | AE79461
274478 | CD00 |  | "TORNILLO GALV 1""X 4 1/2 HEXAGONAL R.O. | 2021-12-20 | ZAT | FELC1700 | C/U |  |  | ND | MD04 | S | 39 | COP | 1 | AE79461
274479 | CD00 |  | "TORNILLO GALV 1""X20mm CON TUERCA Y ARA | 2021-12-20 | ZAT | FELC1700 | C/U |  |  | ND | MD04 | S | 39 | COP | 1 | AE79461
274480 | CD00 |  | "TORNILLO GALV 1/2 X 2-1/2"" TUERCA Y AR | 2021-12-20 | ZAT | FELC1700 | C/U |  |  | ND | MD04 | S | 1 | COP | 1 | AE79461
274481 | CD00 |  | "TORNILLO GALV 3/4"" X 250 mm" | 2022-02-02 | ZAT | FELC1700 | C/U |  |  | ND | MD04 | S | 0 | COP | 1 | AE79461
274482 | CD00 |  | "TORNILLO GALVANIZADO DE 2 X 5/8""" | 2021-10-28 | ZAT | FELC1700 | C/U |  |  | ND | MD04 | S | 1 | COP | 1 | AE79461
274483 | CD00 |  | "TORNILLO GALV. 3/4"" x 310mm HEX. R.O C | 2021-10-28 | ZAT | FELC1700 | C/U |  |  | ND | MD04 | S | 1 | COP | 1 | AE79461
274484 | CD00 |  | "TORNILLO GALVANIZADO DE 2"" X 3/4""" | 2021-10-28 | ZMBT | FELC1700 | C/U |  |  | ND | MD04 | S | 1 | COP | 1 | AE79461
274485 | CD00 |  | CONECTOR DERIVAC T CABLE 315-315 mm2 | 2021-12-03 | ZAT | FELC1103 | C/U |  |  | ND | MD04 | S | 50000 | COP | 1 | AE79461
274486 | CD00 |  | CONECTOR EN T, DE 32 MM A 32 MM | 2021-12-20 | ZAT | FELC1103 | C/U |  |  | ND | MD04 | S | 1 | COP | 1 | AE79461
274487 | CD00 |  | CONECTOR EN T. CABLE 605 MCM A 605 MCM | 2024-06-04 | ZAT | FELC1300 | C/U |  |  | ND | MD04 | S | 227020 | COP | 1 | AE79461
274488 | CD00 |  | CONECTORES PLASTICOS P. BOBINAS REF. AGS | 2021-10-28 | ZAT | FELC0900 | C/U |  |  | ND | MD04 | S | 22 | COP | 1 | AE79461
274489 | CD00 |  | CONECTOR TIPO CUÑA 4Cu a 14Cu AWG | 2021-12-03 | ZMBT | FELC0800 | C/U |  |  | ND | MD04 | S | 1104 | COP | 1 | AE79461
274490 | CD00 |  | ESTRIBO BT LA-741 | 2021-10-28 | ZMBT | FELC1103 | C/U |  |  | ND | MD04 | S | 1 | COP | 1 | AE79461
274491 | CD00 |  | CONECTOR AL. RECTO DE Ø 40 MM A Ø 25 | 2021-10-28 | ZAT | FELC1103 | C/U |  |  | ND | MD04 | S | 6261 | COP | 1 | AE79461
274492 | CD00 |  | Conec bimet T-pala 1 AWG, 2 huecos 1/4 | 2024-05-10 | ZMBT | FELC1103 | C/U |  |  | ND | MD04 | S | 22604 | COP | 1 | AE79461
274493 | CD00 |  | "Conec bimet T-pala 2 AWG, 1 hueco 1/4"" | 2021-12-20 | ZMBT | FELC0800 | C/U |  |  | ND | MD04 | S | 14555 | COP | 1 | AE79461
274494 | CD00 |  | Conec bimet T-pala 500 KCM 2 HUECOS1/2 | 2019-05-12 | ZMBT | FELC1103 | C/U |  |  | ND | MD04 | S | 26571 | COP | 1 | AE79461
274495 | CD00 |  | AMORTIGUADOR PARA CABLE ACSR 2/0 AWG | 2024-11-02 | ZMBT | FEEM1400 | C/U |  |  | ND | MD04 | S | 50838 | COP | 1 | AE79461
274496 | CD00 |  | "TORNILLO ACERO GALVANIZADO 5/8"" X 18"" | 2023-03-10 | ZMBT | FELC1700 | C/U |  |  | ND | MD04 | S | 277 | COP | 1 | AE79461
274497 | CD00 |  | CONECTOR RECTO EN AL TUBO 32 MM. A CABLE | 2021-10-28 | ZAT | FELC1103 | C/U |  |  | ND | MD04 | S | 554 | COP | 1 | AE79461
274498 | CD00 |  | CONECTOR 45° EN AL PLATINA A CABLE 605 | 2023-06-01 | ZAT | FELC1300 | C/U |  |  | ND | MD04 | S | 145000 | COP | 1 | AE79461
274499 | CD00 |  | Conector recto de borna 30 mm a 605 MCM | 2023-08-14 | ZAT | FELC1300 | C/U |  |  | ND | MD04 | S | 117388 | COP | 1 | AE79461
274500 | CD00 |  | Conector bullón a 90° 30 mm a 605 MCM | 2023-03-27 | ZAT | FELC1300 | C/U |  |  | ND | MD04 | S | 299178 | COP | 1 | AE79461
274501 | CD00 |  | Conector a 90° ACSR 605 MCM a Plat lisa | 2023-03-23 | ZAT | FELC1300 | C/U |  |  | ND | MD04 | S | 79655 | COP | 1 | AE79461
274502 | CD00 |  | Conector derivac T bullón 30mm -605MCM | 2023-03-23 | ZAT | FELC1300 | C/U |  |  | ND | MD04 | S | 115448 | COP | 1 | AE79461
274503 | CD00 |  | Terminal prefor T-Ext, 15 kV 1000 MCM | 2024-11-02 | ZMBT | FELC1102 | C/U |  |  | ND | MD04 | S | 200939 | COP | 1 | AE79461
274504 | CD00 |  | Terminal prefor T-Int, 15 kV 1000 MCM | 2024-11-02 | ZMBT | FELC1102 | C/U |  |  | ND | MD04 | S | 186107 | COP | 1 | AE79461
274505 | CD00 |  | Terminal prefor T-Ext, 35kV 500 MCM | 2020-10-14 | ZMBT | FELC1103 | C/U |  |  | ND | MD04 | S | 428948 | COP | 1 | AE79461
274506 | CD00 |  | Conect. Cu ranuras paralelas calibre 2/0 | 2024-01-02 | ZMBT | FEEM1500 | C/U |  |  | ND | MD04 | S | 20544 | COP | 1 | AE79461
274507 | CD00 |  | Sist.de Protec. Antivánd Red Trenz.BT | 2022-06-22 | ZMBT | FELC1500 | C/U |  |  | ND | MD04 | S | 35052 | COP | 1 | AE79461
274508 | CD00 |  | CONECTOR 90 - BULON 30 MM 605 BIMETAL | 2023-03-27 | ZAT | FELC1300 | C/U |  |  | ND | MD04 | S | 0 | COP | 1 | AE79461
274509 | CD00 |  | "CONECTOR 90 - BULON 30 MM TUBO 1-1/2""" | 2019-05-12 | ZAT | FELC1103 | C/U |  |  | ND | MD04 | S | 151627 | COP | 1 | AE79461
274510 | CD00 |  | Conector barraje de acometida | 2021-11-25 | ZMBT | FELC1103 | C/U |  |  | ND | MD04 | S | 54446 | COP | 1 | AE79461
274511 | CD00 |  | CONECTOR CUÑA 4 A DERIV 10 AWG | 2021-12-20 | ZMBT | FELC0800 | C/U |  |  | ND | MD04 | S | 984 | COP | 1 | AE79461
274512 | CD00 |  | CONECTOR CUÑA PRINCIP 4AWG DERIV 6-8AWG | 2022-10-05 | ZMBT | FELC0800 | C/U |  |  | ND | MD04 | S | 2165 | COP | 1 | AE79461
274513 | CD00 |  | "ABRAZADERA 1 SALIDA, 3"" x 1/4"" 180mm" | 2021-10-28 | ZMBT | FELC1700 | C/U |  |  | ND | MD04 | S | 13084 | COP | 1 | AE79461
274514 | CD00 |  | Empalme compresión conductor AAAC 315 | 2024-04-01 | ZAT | FELC1300 | C/U |  |  | ND | MD04 | S | 66995 | COP | 1 | AE79461
274515 | CD00 |  | TerminEncongibleFrio36kV240mm2 Interior | 2024-11-02 | ZMBT | FELC1102 | C/U |  |  | ND | MD04 | S | 159389 | COP | 1 | AE79461
274516 | CD00 |  | TerminEncogibleFrio 36kV 240mm2 Exterior | 2024-11-02 | ZMBT | FELC1102 | C/U |  |  | ND | MD04 | S | 199379 | COP | 1 | AE79461
274517 | CD00 |  | Empalme pref bime.120/120-240 mm2 35kV | 2024-11-02 | ZMBT | FELC1102 | C/U |  |  | ND | MD04 | S | 378971 | COP | 1 | AE79461
274518 | CD00 |  | CONECTOR TIPO TORNILLO PARA CABLE 2/0 CU | 2021-10-28 | ZMBT | FELC0800 | C/U |  |  | ND | MD04 | S | 2599 | COP | 1 | AE79461
274519 | CD00 |  | "Conec bimet T-pala 250 MCM 1 h 1/2""" | 2021-10-28 | ZMBT | FELC1101 | C/U |  |  | ND | MD04 | S | 22605 | COP | 1 | AE79461
274520 | CD00 |  | "TORNILLO CARRUAJE 5/8"" X 3""" | 2022-10-13 | ZMBT | FELC1700 | C/U |  |  | ND | MD04 | S | 79 | COP | 1 | AE79461
274521 | CD00 |  | CONECTOR 90º 2/0 (Ø 12MM) A REF. 3012 | 2021-12-20 | ZAT | FELC1300 | C/U |  |  | ND | MD04 | S | 160080 | COP | 1 | AE79461
274522 | CD00 |  | CONECTOR RECTO Ø 30 MM 4/0 A REF. 3015 | 2021-07-19 | ZAT | FELC1300 | C/U |  |  | ND | MD04 | S | 8188 | COP | 1 | AE79461
274523 | CD00 |  | CON T BORNA 30 - 40 MM CABLE REF. 3025 | 2021-10-28 | ZAT | FELC1300 | C/U |  |  | ND | MD04 | S | 197200 | COP | 1 | AE79461
274524 | CD00 |  | Conj Herraj Retención Cond AAAC-315 mm2 | 2024-08-02 | ZAT | FEEM0701 | C/U |  |  | ND | MD04 | S | 297511 | COP | 1 | AE79461
274525 | CD00 |  | Conj Herraj Suspensión Cond AAAC-315 mm2 | 2024-06-04 | ZAT | FEEM0701 | C/U |  |  | ND | MD04 | S | 277131 | COP | 1 | AE79461
274526 | CD00 |  | DERIVACIÓN DC-346 para Cable PEACOCK 605 | 2021-10-28 | ZAT | FELC1300 | C/U |  |  | ND | MD04 | S | 395 | COP | 1 | AE79461
274527 | CD00 |  | Conec Estañado T-pala 4 AWG 1 HUECO | 2021-10-28 | ZMBT | FELC1103 | C/U |  |  | ND | MD04 | S | 1276 | COP | 1 | AE79461
274528 | CD00 |  | CONECTOR PALA TAMBOR Al - Cu 35 mm2 | 2023-02-11 | ZMBT | FEEM1400 | C/U |  |  | ND | MD04 | S | 26073 | COP | 1 | AE79461
274529 | CD00 |  | CONECTOR PALA TAMBOR Al - Cu 400 mm2 | 2023-02-11 | ZMBT | FEEM1400 | C/U |  |  | ND | MD04 | S | 73796 | COP | 1 | AE79461
274530 | CD00 |  | Empalme pref bimet.70mm2/70-150 mm2 15kV | 2022-07-19 | ZMBT | FELC1103 | C/U |  |  | ND | MD04 | S | 343275 | COP | 1 | AE79461
274531 | CD00 |  | Empalme pref bimet120mm2/120-185mm2 15kv | 2022-07-19 | ZMBT | FELC1103 | C/U |  |  | ND | MD04 | S | 288492 | COP | 1 | AE79461
274532 | CD00 |  | Empalme pref bimet150mm2/150-240mm2 15Kv | 2022-01-25 | ZMBT | FELC1103 | C/U |  |  | ND | MD04 | S | 363215 | COP | 1 | AE79461
274533 | CD00 |  | Terminal tipo Codo 150 mm2 15kV 600 A | 2024-10-02 | ZMBT | FELC1101 | C/U |  |  | ND | MD04 | S | 436109 | COP | 1 | AE79461
274534 | CD00 |  | Terminal tipo Codo 185 mm2 15kV 600 A | 2024-11-02 | ZMBT | FELC1101 | C/U |  |  | ND | MD04 | S | 478024 | COP | 1 | AE79461
274535 | CD00 |  | Terminal Pref bimet. ext 185 mm2 15kV | 2022-07-19 | ZMBT | FELC1102 | C/U |  |  | ND | MD04 | S | 141362 | COP | 1 | AE79461
274536 | CD00 |  | Terminales Tipo Exterior AT, 115 KV CUAN | 2020-12-22 | ZAT | FELC1300 | C/U |  |  | ND | MD04 | S | 231755 | COP | 1 | AE79461
274537 | CD00 |  | Terminales Tipo Interior AT, 115 KV CUAN | 2021-10-28 | ZAT | FELC1300 | C/U |  |  | ND | MD04 | S | 231755 | COP | 1 | AE79461
274538 | CD00 |  | CONECTOR T DE BRONCE DBB 4848 | 2023-03-10 | ZAT | FELC1300 | C/U |  |  | ND | MD04 | S | 3 | COP | 1 | AE79461
274539 | CD00 |  | CONECTOR T AL 900-1250 | 2023-03-10 | ZAT | FELC1300 | C/U |  |  | ND | MD04 | S | 3 | COP | 1 | AE79461
274540 | CD00 |  | ESTRIBO CUÑA 4/0 | 2021-10-28 | ZMBT | FELC1103 | C/U |  |  | ND | MD04 | S | 1 | COP | 1 | AE79461
274541 | CD00 |  | ESTRIBO CUÑA 2/0 | 2022-03-14 | ZMBT | FELC1103 | C/U |  |  | ND | MD04 | S | 79 | COP | 1 | AE79461
274542 | CD00 |  | ESTRIBO CUÑA 1/0 | 2020-08-15 | ZMBT | FELC1103 | C/U |  |  | ND | MD04 | S | 79 | COP | 1 | AE79461
274543 | CD00 |  | ESTRIBO CUÑA 2 | 2021-10-28 | ZMBT | FELC1103 | C/U |  |  | ND | MD04 | S | 4 | COP | 1 | AE79461
274544 | CD00 |  | ESTRIBO CUÑA 4 | 2021-10-28 | ZMBT | FELC1103 | C/U |  |  | ND | MD04 | S | 79 | COP | 1 | AE79461
274545 | CD00 |  | CONECTOR MDCC-3535 FLORIDA | 2021-12-20 | ZAT | FELC1300 | C/U |  |  | ND | MD04 | S | 50000 | COP | 1 | AE79461
274546 | CD00 |  | CONECTOR MGU - 3535 FLORIDA | 2021-10-28 | ZAT | FELC1300 | C/U |  |  | ND | MD04 | S | 1 | COP | 1 | AE79461
274547 | CD00 |  | CONECTOR TIPO PIN AL BT 10mm2 - 16mm2 | 2023-02-11 | ZMBT | FEEM1400 | C/U |  |  | ND | MD04 | S | 2192 | COP | 1 | AE79461
274548 | CD00 |  | Conector ranuras paralelas cable 605MCM | 2024-01-02 | ZAT | FELC1300 | C/U |  |  | ND | MD04 | S | 129945 | COP | 1 | AE79461
274549 | CD00 |  | CONECT RECT PLATINA LISA A ACSR 336,4MCM | 2021-10-28 | ZAT | FELC1103 | C/U |  |  | ND | MD04 | S | 1 | COP | 1 | AE79461
274550 | CD00 |  | CONECT 90º BORNA Ø30mm A CAB 15KV-CU 2/0 | 2024-01-02 | ZAT | FEEM0800 | C/U |  |  | ND | MD04 | S | 251950 | COP | 1 | AE79461
274551 | CD00 |  | CONECTOR DERIV T CABLE ACSR 605-605 MCM | 2023-03-23 | ZAT | FELC1300 | C/U |  |  | ND | MD04 | S | 50000 | COP | 1 | AE79461
274552 | CD00 |  | Conector cuña transversal 2/0 - 2/0 AWG | 2024-05-10 | ZMBT | FELC0800 | C/U |  |  | ND | MD04 | S | 10498 | COP | 1 | AE79461
274553 | CD00 |  | Conector cuña transversal 4/0 - 4/0 AWG | 2021-12-20 | ZMBT | FELC0800 | C/U |  |  | ND | MD04 | S | 10498 | COP | 1 | AE79461
274554 | CD00 |  | Conector cuña transver 266,8 - 266,8 AWG | 2021-12-20 | ZMBT | FELC0800 | C/U |  |  | ND | MD04 | S | 10498 | COP | 1 | AE79461
274555 | CD00 |  | Conector cuña transversal 2 - 2 AWG | 2024-05-10 | ZMBT | FELC0800 | C/U |  |  | ND | MD04 | S | 10498 | COP | 1 | AE79461
274556 | CD00 |  | Terminal preformada 630mm 145KV Exterior | 2019-05-24 | ZAT | FELC1300 | C/U |  |  | ND | MD04 | S | 231755 | COP | 1 | AE79461
274557 | CD00 |  | Terminal preformada 630mm 145KV Interior | 2019-05-24 | ZAT | FELC1300 | C/U |  |  | ND | MD04 | S | 231755 | COP | 1 | AE79461
274558 | CD00 |  | CONECTOR RECT CABL ACSR 605 PLAT 200X100 | 2023-03-27 | ZAT | FELC1300 | C/U |  |  | ND | MD04 | S | 166121 | COP | 1 | AE79461
274559 | CD00 |  | Barraje Preformado 15KV 600A 6 VIAS | 2021-10-28 | ZMBT | FELC1103 | C/U |  |  | ND | MD04 | S | 1 | COP | 1 | AE79461
274560 | CD00 |  | Terminal tipo Codo 240 mm2 15kV 600 A | 2024-11-02 | ZMBT | FELC1101 | C/U |  |  | ND | MD04 | S | 520824 | COP | 1 | AE79461
274561 | CD00 |  | TAPON PROTECTOR AISLADO 200A 15KV | 2024-06-04 | ZMBT | FELC1101 | C/U |  |  | ND | MD04 | S | 208175 | COP | 1 | AE79461
274562 | CD00 |  | Abrazadera pasatapas de AT | 2021-10-28 | ZAT | FELC1700 | C/U |  |  | ND | MD04 | S | 1 | COP | 1 | AE79461
274563 | CD00 |  | Abrazadera anillo pasatapas de BT | 2021-10-28 | ZMBT | FELC1700 | C/U |  |  | ND | MD04 | S | 1 | COP | 1 | AE79461
274564 | CD00 |  | Conector universal grapa con tornilleria | 2021-10-28 | ZMBT | FELC1103 | C/U |  |  | ND | MD04 | S | 989 | COP | 1 | AE79461
274565 | CD00 |  | Conector tipo pala 4 perforaciones | 2022-04-29 | ZMBT | FELC1103 | C/U |  |  | ND | MD04 | S | 396 | COP | 1 | AE79461
274566 | CD00 |  | Tapa Circular de Concreto diametro 65 cm | 2022-07-07 | ZMBT | FCMC0400 | C/U |  |  | ND | MD05 | S | 171680 | COP | 1 | AE79461
274567 | CD00 |  | Terminal T DesconTipC150-185mm2 15kV630A | 2024-02-02 | ZMBT | FELC1101 | C/U |  |  | ND | MD04 | S | 350585 | COP | 1 | AE79461
274568 | CD00 |  | TerminDesconRecto250AtipoA70-120mm2 24kV | 2024-11-02 | ZMBT | FELC1101 | C/U |  |  | ND | MD04 | S | 248442 | COP | 1 | AE79461
274569 | CD00 |  | Terminal codo 630A buje tipoC 240mm2 SF6 | 2024-11-02 | ZMBT | FELC1101 | C/U |  |  | ND | MD04 | S | 339795 | COP | 1 | AE79461
274570 | CD00 |  | "CONECTOR T-PALA 4 AWG UN HUECO 1/4""" | 2021-10-28 | ZMBT | FELC1103 | C/U |  |  | ND | MD04 | S | 1 | COP | 1 | AE79461
274571 | CD00 |  | TERMINAL PREFORM 24KV TIPO CODO 400A X3 | 2022-04-07 | ZMBT | FELC1101 | JG |  |  | ND | MD04 | S | 853977 | COP | 1 | AE79461
274572 | CD00 |  | TERMINAL PREFORM 24KV TIPO RECTO 400A X3 | 2021-12-20 | ZMBT | FELC1101 | JG |  |  | ND | MD04 | S | 449689 | COP | 1 | AE79461
274573 | CD00 |  | Empalme recto en resina BT 2/0 a 4 AWG | 2021-12-30 | ZMBT | FELC1000 | C/U |  |  | ND | MD04 | S | 25859 | COP | 1 | AE79461
274574 | CD00 |  | Empalme recto en resina BT 2/0 a 2/0 AWG | 2021-12-30 | ZMBT | FELC1000 | C/U |  |  | ND | MD04 | S | 29131 | COP | 1 | AE79461
274575 | CD00 |  | Empalme derivación resina BT 2/0 a 4 AWG | 2024-10-08 | ZMBT | FELC1000 | C/U |  |  | ND | MD04 | S | 31156 | COP | 1 | AE79461
274576 | CD00 |  | Empalme derivación resina BT 4 a 4 AWG | 2019-05-12 | ZMBT | FELC1000 | C/U |  |  | ND | MD04 | S | 30774 | COP | 1 | AE79461
274577 | CD00 |  | CONECTOR CUÑA AE CABLE 2/0 A VARILLA 5/8 | 2021-10-28 | ZMBT | FELC0800 | C/U |  |  | ND | MD04 | S | 29660 | COP | 1 | AE79461
274578 | CD00 |  | CONECTOR CUÑA AE TIPO + 2/0 AWG | 2021-12-20 | ZMBT | FELC0800 | C/U |  |  | ND | MD04 | S | 39174 | COP | 1 | AE79461
274579 | CD00 |  | CONECTOR BIM TORNILLO CABLE 2/0 A ESTRUC | 2021-10-28 | ZMBT | FELC0800 | C/U |  |  | ND | MD04 | S | 17684 | COP | 1 | AE79461
274580 | CD00 |  | CONECTOR A 90° BULÓN DE 50MM A 605 MCM | 2023-03-23 | ZAT | FELC1300 | C/U |  |  | ND | MD04 | S | 145060 | COP | 1 | AE79461
274581 | CD00 |  | CONECTOR RECTO PLAT. LISA CABLE 266 MCM | 2023-03-27 | ZAT | FELC1300 | C/U |  |  | ND | MD04 | S | 91434 | COP | 1 | AE79461
274582 | CD00 |  | Conec bimet T-pala 1000 MCM, 2 huec 1/2 | 2021-10-28 | ZAT | FELC0900 | C/U |  |  | ND | MD04 | S | 26153 | COP | 1 | AE79461
274583 | CD00 |  | TerminalPrefoInteriorCu/Al 35-95mm2 24kV | 2024-11-02 | ZMBT | FELC1102 | C/U |  |  | ND | MD04 | S | 147477 | COP | 1 | AE79461
274584 | CD00 |  | TerminalPref.InterioCu/Al 95-240mm2 15kV | 2024-11-02 | ZMBT | FELC1102 | C/U |  |  | ND | MD04 | S | 147400 | COP | 1 | AE79461
274585 | CD00 |  | TerminalPrefoExtePalaCu/Al 35-95mm2 24kV | 2024-11-02 | ZMBT | FELC1102 | C/U |  |  | ND | MD04 | S | 163367 | COP | 1 | AE79461
274586 | CD00 |  | TerminalPrefExtVastagCu/Al 70mm2 15kV | 2024-11-02 | ZMBT | FELC1102 | C/U |  |  | ND | MD04 | S | 226747 | COP | 1 | AE79461
274587 | CD00 |  | TerminalPrefoExtPalaCu/Al 95-240mm2 15kV | 2024-11-02 | ZMBT | FELC1102 | C/U |  |  | ND | MD04 | S | 144324 | COP | 1 | AE79461
274588 | CD00 |  | TerminalPrefExtVastaCu/Al 95-240mm2 15kV | 2024-11-02 | ZMBT | FELC1102 | C/U |  |  | ND | MD04 | S | 212932 | COP | 1 | AE79461
274589 | CD00 |  | TerminDesconecRecTipA70-120mm2,15kV,250A | 2023-02-11 | ZMBT | FELC1102 | C/U |  |  | ND | MD04 | S | 1 | COP | 1 | AE79461
274590 | CD00 |  | Terminal T DesconTipC70-120mm2 15kV 630A | 2024-11-02 | ZMBT | FELC1101 | C/U |  |  | ND | MD04 | S | 360448 | COP | 1 | AE79461
274591 | CD00 |  | Conec bimet T-pala 63 mm2, 1 hueco M16 | 2023-05-24 | ZMBT | FELC0900 | C/U |  |  | ND | MD04 | S | 178 | COP | 1 | AE79461
274592 | CD00 |  | CONECTOR T CABLE 1113MCM A 605MCM | 2021-12-03 | ZAT | FELC1300 | C/U |  |  | ND | MD04 | S | 89529 | COP | 1 | AE79461
274593 | CD00 |  | CONECTOR 90° CABLE DUPLEX 1113 A 1113MCM | 2021-12-20 | ZAT | FELC1300 | C/U |  |  | ND | MD04 | S | 203686 | COP | 1 | AE79461
274594 | CD00 |  | CONECTOR 90° BULON 50MM A CABLE 1113MCM | 2019-05-12 | ZAT | FELC1300 | C/U |  |  | ND | MD04 | S | 181710 | COP | 1 | AE79461
274595 | CD00 |  | "CONECTOR 90° BULON 50MM A TUBO 1 1/4""" | 2019-05-12 | ZAT | FELC1300 | C/U |  |  | ND | MD04 | S | 208007 | COP | 1 | AE79461
274596 | CD00 |  | CONECTOR 45° BULON 30MM A CABLE 266 MCM | 2019-05-12 | ZAT | FELC1300 | C/U |  |  | ND | MD04 | S | 117333 | COP | 1 | AE79461
274597 | CD00 |  | CONECTOR 45° PLATINA LISA A CABLE 266MCM | 2019-05-12 | ZAT | FELC1300 | C/U |  |  | ND | MD04 | S | 74851 | COP | 1 | AE79461
274598 | CD00 |  | CONECTOR RECTO BULON 40 A CABLE 300MCM | 2022-01-04 | ZAT | FELC1300 | C/U |  |  | ND | MD04 | S | 110733 | COP | 1 | AE79461
274599 | CD00 |  | CONECTOR RECTO BULON 30 A CABLE 300MCM | 2019-05-12 | ZAT | FELC1300 | C/U |  |  | ND | MD04 | S | 89252 | COP | 1 | AE79461
274600 | CD00 |  | TAPA CONCRETO 0,72X0,72M FUERA DE NORMA | 2021-10-28 | ZMBT | FCMC0400 | C/U |  |  | ND | MD05 | S | 78667 | COP | 1 | AE79461
274601 | CD00 |  | "CONECTOR DERIVACIÓN CON ESTRIBO 5/16""" | 2023-03-10 | ZMBT | FELC0800 | C/U |  |  | ND | MD04 | S | 59738 | COP | 1 | AE79461
274602 | CD00 |  | ABRAZADERA ANTIV 180 MM VARILLA 1/2 LISA | 2021-10-28 | ZMBT | FELC1700 | C/U |  |  | ND | MD04 | S | 1 | COP | 1 | AE79461
274603 | CD00 |  | Tapa Policoncreto 1.3x0.8m Caja Inspecci | 2020-02-11 | ZMBT | FCMC0400 | C/U |  |  | ND | MD05 | S | 1 | COP | 1 | AE79461
274604 | CD00 |  | TerminalTipoCodo200A15kV150mm2 NormaIEEE | 2021-10-28 | ZMBT | FELC1101 | C/U |  |  | ND | MD04 | S | 129653 | COP | 1 | AE79461
274605 | CD00 |  | TerminalTipoCodo200A15kV150mm2 NormaIEEE | 2021-10-28 | ZMBT | FELC1101 | C/U |  |  | ND | MD04 | S | 118870 | COP | 1 | AE79461
274606 | CD00 |  | EmpalmeCompContraíbFrioCu/Al15kV35-95mm2 | 2024-11-02 | ZMBT | FELC1102 | C/U |  |  | ND | MD04 | S | 364217 | COP | 1 | AE79461
274607 | CD00 |  | EmpalmeCompContraíFrioCu/Al15kV95-240mm2 | 2024-11-02 | ZMBT | FELC1102 | C/U |  |  | ND | MD04 | S | 308484 | COP | 1 | AE79461
274610 | CD00 |  | COBERTOR MVLC-18-A/241-C (75) RAYCHEM | 2021-10-28 | ZMBT | FELC1102 | C/U |  |  | ND | MD04 | S | 1 | COP | 1 | USRDM03
274611 | CD00 |  | Terminal tipo Codo 2 AWG 15kV 200 A | 2021-12-30 | ZMBT | FELC1101 | C/U |  |  | ND | MD04 | S | 130349 | COP | 1 | USRDM03
274612 | CD00 |  | Terminal tipo Codo 2 AWG 15kV 600 A | 2021-10-28 | ZMBT | FELC1101 | C/U |  |  | ND | MD04 | S | 125 | COP | 1 | USRDM03
274613 | CD00 |  | Empalme Preformado 15 Kv 240 mm2 | 2021-10-28 | ZMBT | FELC1103 | C/U |  |  | ND | MD04 | S | 351193 | COP | 1 | USRDM03
274614 | CD00 |  | TERMINAL PREFOR T-INT, 35KV 500 MCM | 2021-10-28 | ZAT | FELC1103 | C/U |  |  | ND | MD04 | S | 377059 | COP | 1 | USRDM03
280020 | CD00 |  | Caja Medidor Monofásico Tapa Extraible | 2022-12-28 | ZMBT | FEAT0104 | C/U |  |  | ND | MD04 | S | 29554 | COP | 1 | AE79461
280021 | CD00 |  | Caja Medidor Monofásico Tapa Extraible | 2021-12-20 | ZMBT | FEAT0104 | C/U |  |  | ND | MD04 | S | 16614 | COP | 1 | AE79461
280022 | CD00 |  | Caja Medidor Monofásico Tapa Extraible | 2024-11-02 | ZMBT | FEAT0104 | C/U |  |  | ND | MD04 | S | 56521 | COP | 1 | AE79461
280023 | CD00 |  | Caja Medidor Trifásico tapa plana | 2024-10-02 | ZMBT | FEAT0104 | C/U |  |  | ND | MD04 | S | 110260 | COP | 1 | AE79461
280024 | CD00 |  | "Caja Mod Hori 2 Med Pern Seg1/4"" estre | 2021-12-03 | ZMBT | FEAT0104 | C/U |  |  | ND | MD04 | S | 160834 | COP | 1 | AE79461
280025 | CD00 |  | "Caja Modular 3-4 Med Perno Seg1/4"" est | 2023-03-16 | ZMBT | FEAT0104 | C/U |  |  | ND | MD04 | S | 309661 | COP | 1 | AE79461
280026 | CD00 |  | "Caja Emb Med Macromed Perno Seg1/4"" es | 2022-12-28 | ZMBT | FEAT0104 | C/U |  |  | ND | MD04 | S | 63800 | COP | 1 | AE79461
280027 | CD00 |  | CELDA CONEX SEMIDIRECTA INDIRECTA MANTI | 2023-11-07 | ZMBT | FEAT0104 | C/U |  |  | ND | MD04 | S | 433755 | COP | 1 | AE79461
280028 | CD00 |  | CELDA CONEXIÓN DIRECTA MINI MANTIS. | 2024-11-02 | ZMBT | FEAT0104 | C/U |  |  | ND | MD04 | S | 670471 | COP | 1 | AE79461
280029 | CD00 |  | CAJA CT POLICARBONATO USO EXTERIOR | 2022-03-07 | ZMBT | FEAT0104 | C/U |  |  | ND | MD04 | S | 367678 | COP | 1 | AE79461
280030 | CD00 |  | CAJA CONCENTRADORES MEDICIÓN INTELIGENTE | 2024-11-02 | ZMBT | FEAT0104 | C/U |  |  | ND | MD04 | S | 1054074 | COP | 1 | AE79461
280033 | CD00 |  | Caja en policarbonato para macromedición | 2024-09-16 | ZMBT | FEAT0104 | C/U |  |  | ND | MD04 | S | 266800 | COP | 1 | CPI_D4P
300010 | CD00 |  | AisladorLinePostCompuestPortaislador24kV | 2022-03-07 | ZMBT | FEIT0102 | C/U |  |  | ND | MD04 | S | 100000 | COP | 1 | USER_TAM
300011 | CD00 |  | AisladorSuspensiónCompuestoHorquilla36kV | 2022-03-07 | ZMBT | FEIT0102 | C/U |  |  | ND | MD04 | S | 70000 | COP | 1 | USER_TAM
300012 | CD00 |  | AisladorLinePostCompuestPortaislador36kV | 2022-03-07 | ZMBT | FEIT0102 | C/U |  |  | ND | MD04 | S | 120000 | COP | 1 | USER_TAM
300013 | CD00 |  | AisladorSuspensionCompuestoHorquilla24kV | 2022-03-07 | ZMBT | FEIT0102 | C/U |  |  | ND | MD04 | S | 50000 | COP | 1 | USER_TAM
300024 | CD00 |  | LinePostCableSemiaislPortaisladLargo36kV | 2022-03-07 | ZMBT | FEIT0102 | C/U |  |  | ND | MD04 | S | 150000 | COP | 1 | USER_TAM
300025 | CD00 |  | LinePostCableSemiaislPortaisladLargo15kV | 2022-03-07 | ZMBT | FEIT0102 | C/U |  |  | ND | MD04 | S | 120000 | COP | 1 | USER_TAM
300026 | CD00 |  | LinePostCableSemiaislPortaisladCorto36kV | 2022-03-07 | ZMBT | FEIT0102 | C/U |  |  | ND | MD04 | S | 150000 | COP | 1 | USER_TAM
300027 | CD00 |  | LinePostCableSemiaislPortaisladCorto15kV | 2022-03-07 | ZMBT | FEIT0102 | C/U |  |  | ND | MD04 | S | 120000 | COP | 1 | USER_TAM
300028 | CD00 |  | AisladLinePostPortaisladorPuntaPoste36kV | 2022-03-07 | ZMBT | FEIT0102 | C/U |  |  | ND | MD04 | S | 170000 | COP | 1 | USER_TAM
300029 | CD00 |  | AisladLinePostPortaisladorPuntaPoste24kV | 2022-03-07 | ZMBT | FEIT0102 | C/U |  |  | ND | MD04 | S | 135000 | COP | 1 | USER_TAM
300520 | CD00 |  | Aislador porcel T-PIN 34,5kV Ansi 56-3 | 2024-09-03 | ZMBT | FEIT0101 | C/U |  |  | ND | MD04 | S | 36752 | COP | 1 | AE79461
300521 | CD00 |  | Aislador porcelana T- Carrete ANSI 53-3 | 2019-05-12 | ZMBT | FEIT0200 | C/U |  |  | ND | MD04 | S | 2133 | COP | 1 | AE79461
300522 | CD00 |  | Aislador Porcelana T suspensiónANSI 52-3 | 2024-10-02 | ZMBT | FEIT0301 | C/U |  |  | ND | MD04 | S | 60594 | COP | 1 | AE79461
300523 | CD00 |  | Aislador porcelana Suspensión ANSI 52-4 | 2023-03-23 | ZMBT | FEIT0101 | C/U |  |  | ND | MD04 | S | 23516 | COP | 1 | AE79461
300524 | CD00 |  | Aislador Polimeri 15kVSusp Horquilla ojo | 2024-06-04 | ZMBT | FEIT0102 | C/U |  |  | ND | MD04 | S | 34143 | COP | 1 | AE79461
300525 | CD00 |  | Aislador porcelana tipo PIN ANSI 55-1 | 2019-10-13 | ZMBT | FEIT0900 | C/U |  |  | ND | MD04 | S | 5953 | COP | 1 | AE79461
300526 | CD00 |  | Aislador porcelana Suspensión ANSI 52-1 | 2024-10-02 | ZMBT | FEIT0101 | C/U |  |  | ND | MD04 | S | 32796 | COP | 1 | AE79461
300527 | CD00 |  | Aislador porcelana tipo PIN ANSI 55-5 | 2024-11-02 | ZMBT | FEIT0101 | C/U |  |  | ND | MD04 | S | 18505 | COP | 1 | AE79461
300528 | CD00 |  | AISLADOR POLIMERICO LINE POST 115 KV | 2024-11-02 | ZAT | FEIT0101 | C/U |  |  | ND | MD04 | S | 1136311 | COP | 1 | AE79461
300529 | CD00 |  | Aislador Polimérico 15kV PIN SIN amarres | 2022-03-29 | ZMBT | FEIT0102 | C/U |  |  | ND | MD04 | S | 26061 | COP | 1 | AE79461
300530 | CD00 |  | AISLADOR DE PIN PARA 34,5kV MARCA GAMMA | 2021-10-28 | ZMBT | FEIT0900 | C/U |  |  | ND | MD04 | S | 1 | COP | 1 | AE79461
300531 | CD00 |  | AISLADOR DE SOPORTE PARA 34,5kV | 2021-10-28 | ZMBT | FEIT0900 | C/U |  |  | ND | MD04 | S | 178141 | COP | 1 | AE79461
300532 | CD00 |  | AISLADOR POLIMERICO SUSPENSION 115KV | 2022-03-07 | ZAT | FEIT0101 | C/U |  |  | ND | MD04 | S | 304491 | COP | 1 | AE79461
300533 | CD00 |  | AISLADOR POLIMERICO SUSPENCIÓN 230KVA | 2022-03-07 | ZAT | FEIT0101 | C/U |  |  | ND | MD04 | S | 1 | COP | 1 | AE79461
300534 | CD00 |  | Aislador retensión polimérico para 230KV | 2022-03-07 | ZAT | FEIT0101 | C/U |  |  | ND | MD04 | S | 3308 | COP | 1 | AE79461
300535 | CD00 |  | AISLADOR POLIMERICO SUSP/RETENCION 115KV | 2024-10-01 | ZAT | FEIT0101 | C/U |  |  | ND | MD04 | S | 346559 | COP | 1 | AE79461
300536 | CD00 |  | Aislador Polimérico 15kV PIN con amarres | 2024-11-02 | ZMBT | FEIT0102 | C/U |  |  | ND | MD04 | S | 41202 | COP | 1 | AE79461
300537 | CD00 |  | Aislador Polimér 35kV PIN con amarres | 2024-10-02 | ZMBT | FEIT0102 | C/U |  |  | ND | MD04 | S | 133831 | COP | 1 | AE79461
300538 | CD00 |  | Aislador Polimér 35kV Susp Horquilla ojo | 2024-11-02 | ZMBT | FEIT0102 | C/U |  |  | ND | MD04 | S | 45985 | COP | 1 | AE79461
300539 | CD00 |  | Aislador Polimérico Retención 210 KN 115 | 2022-03-07 | ZAT | FEIT0101 | C/U |  |  | ND | MD04 | S | 322560 | COP | 1 | AE79461
300540 | CD00 |  | DISPOSITIVO PARQUEO CODOS MT 11.4kV | 2023-03-10 | ZMBT | FEIT0101 | C/U |  |  | ND | MD04 | S | 188045 | COP | 1 | AE79461
300541 | CD00 |  | AISLADOR POLIM LINE POST 115KV GSUSP 315 | 2022-03-07 | ZAT | FEIT0101 | C/U |  |  | ND | MD04 | S | 3689005 | COP | 1 | AE79461
300542 | CD00 |  | AISLADOR POLIM LINE POST 115KV GSUSP 630 | 2022-03-07 | ZAT | FEIT0101 | C/U |  |  | ND | MD04 | S | 3689005 | COP | 1 | AE79461
300543 | CD00 |  | AISLADOR PORCELANA SUSP ANSI 52-5 120KN | 2024-03-01 | ZAT | FEIT0301 | C/U |  |  | ND | MD04 | S | 79807 | COP | 1 | AE79461
300544 | CD00 |  | AisladLinePostCompuestoCruetaMadera36 kV | 2022-03-07 | ZMBT | FEIT0102 | C/U |  |  | ND | MD04 | S | 100000 | COP | 1 | AE79461
300545 | CD00 |  | AisladLinePostCompuestoCrucetaMadera24kV | 2024-10-24 | ZMBT | FEIT0102 | C/U |  |  | ND | MD04 | S | 80000 | COP | 1 | AE79461
300546 | CD00 |  | AisladSuspensiónCompuesto24kVHorquillOjo | 2024-11-02 | ZMBT | FEIT0102 | C/U |  |  | ND | MD04 | S | 41146 | COP | 1 | AE79461
300547 | CD00 |  | AisladLinePostCompuestCrucetaMetalic36kV | 2024-11-02 | ZMBT | FEIT0102 | C/U |  |  | ND | MD04 | S | 134634 | COP | 1 | AE79461
300548 | CD00 |  | AisladLinePostCompuestoCrucetMetalic24kV | 2024-11-02 | ZMBT | FEIT0102 | C/U |  |  | ND | MD04 | S | 120034 | COP | 1 | AE79461
300550 | CD00 |  | AISLADOR PORCELANA 34,5 KV TIPO TR-210 | 2023-02-11 | ZMBT | FEIT0302 | C/U |  |  | ND | MD04 | S | 185252 | COP | 1 | USRDM03
300551 | CD00 |  | AISLADOR PORCELANA 15 KV TIPO TR-205 | 2023-02-11 | ZAT | FEIT0302 | C/U |  |  | ND | MD04 | S | 116092 | COP | 1 | USRDM03
310003 | CD00 |  | Conductor alta capacidad ACCC 349.6 mm2 | 2024-07-24 | ZAT | FECN0402 | M |  |  | ND | MD04 | S | 59558 | COP | 1 | USER_TAM
310047 | CD00 |  | Conductores AAAC 681 GSC003/72 | 2023-10-09 | ZAT | FECN0402 | M |  |  | ND | MD04 | S | 4323 | COP | 1 | USER_TAM
310052 | CD00 |  | Conductor ACSR 824 GSC003/60 | 2023-10-09 | ZAT | FECN0402 | M |  |  | ND | MD04 | S | 4323 | COP | 1 | USER_TAM
310410 | CD00 |  | "Cable 3/8"" Acero Extra alta resistenci | 2024-11-02 | ZMBT | FECN0701 | M |  |  | ND | MD04 | S | 8063 | COP | 1 | AE79461
310411 | CD00 |  | Cable 4 AWG ACSR desnudo | 2021-12-17 | ZMBT | FECN0402 | M |  |  | ND | MD04 | S | 723 | COP | 1 | AE79461
310412 | CD00 |  | Cable 1/0 AWG ACSR desnudo | 2024-10-02 | ZMBT | FECN0402 | M |  |  | ND | MD04 | S | 4544 | COP | 1 | AE79461
310413 | CD00 |  | Cable 266,8 MCM ACSR desnudo | 2024-07-03 | ZMBT | FECN0402 | M |  |  | ND | MD04 | S | 8502 | COP | 1 | AE79461
310414 | CD00 |  | Cable 4/0 AWG ACSR desnudo | 2023-10-23 | ZMBT | FECN0402 | M |  |  | ND | MD04 | S | 7862 | COP | 1 | AE79461
310415 | CD00 |  | CABLE 2 AWG ACSR DESNUDO | 2024-11-02 | ZMBT | FECN0402 | M |  |  | ND | MD04 | S | 2479 | COP | 1 | AE79461
310416 | CD00 |  | Alambre 4 AWG Cu desnudo | 2021-12-17 | ZMBT | FECN0401 | M |  |  | ND | MD04 | S | 4828 | COP | 1 | AE79461
310417 | CD00 |  | Cable 2/0 ACSR desnudo | 2024-11-02 | ZMBT | FECN0402 | M |  |  | ND | MD04 | S | 5245 | COP | 1 | AE79461
310418 | CD00 |  | Cable 4 AWG Cu desnudo duro | 2024-11-02 | ZMBT | FECN0401 | M |  |  | ND | MD04 | S | 12119 | COP | 1 | AE79461
310419 | CD00 |  | Alambre 8 AWG Cu BLANDO desnudo | 2023-11-15 | ZMBT | FECN0401 | M |  |  | ND | MD04 | S | 2070 | COP | 1 | AE79461
310420 | CD00 |  | Cable 2/0 AWG Cu desnudo | 2024-11-02 | ZMBT | FECN0401 | M |  |  | ND | MD04 | S | 34855 | COP | 1 | AE79461
310421 | CD00 |  | "CABLE 1/4"" ACERO EXTRA ALTA RESISTENCI | 2024-11-02 | ZMBT | FECN0701 | M |  |  | ND | MD04 | S | 3508 | COP | 1 | AE79461
310422 | CD00 |  | CABLE 336.4 KCM ACSR DESNUDO LINNETNORMA | 2023-11-15 | ZAT | FECN0402 | M |  |  | ND | MD04 | S | 9188 | COP | 1 | AE79461
310423 | CD00 |  | CABLE 33.185 KCM ACSR DESNUDO SHRIKE | 2024-11-02 | ZAT | FECN0402 | M |  |  | ND | MD04 | S | 3438 | COP | 1 | AE79461
310424 | CD00 |  | CABLE 230kV TENSOR ESTRUCTURA EMERGENCIA | 2021-10-28 | ZAT | FECN0701 | C/U |  |  | ND | MD04 | S | 1 | COP | 1 | AE79461
310425 | CD00 |  | CABLE 605 KCM ACSR DESNUDO PEACOCKNORMA | 2024-09-03 | ZAT | FECN0402 | M |  |  | ND | MD04 | S | 21770 | COP | 1 | AE79461
310426 | CD00 |  | CABLE ACSR 2/0 AWG | 2021-10-28 | ZMBT | FECN0402 | C/U |  |  | ND | MD04 | S | 934 | COP | 1 | AE79461
310427 | CD00 |  | CABLE AAAC 315MM2, DESNUDO NOR E-LT-001 | 2024-03-01 | ZAT | FECN0402 | M |  |  | ND | MD04 | S | 19811 | COP | 1 | AE79461
310428 | CD00 |  | CABLE AAAC 200mm2 DESNUDO, NOR E-LT-001 | 2021-07-19 | ZAT | FECN0402 | M |  |  | ND | MD04 | S | 7108 | COP | 1 | AE79461
310429 | CD00 |  | CABLE ACSR 1113 MCM BLUE JAY | 2024-07-03 | ZAT | FECN0402 | M |  |  | ND | MD04 | S | 54758 | COP | 1 | AE79461
310430 | CD00 |  | Cable AAAC desnudo, 25 mm2, 7 hebras | 2021-10-28 | ZMBT | FECN0402 | M |  |  | ND | MD04 | S | 796 | COP | 1 | AE79461
310431 | CD00 |  | Cable AAAC desnudo, 125 mm2, 19 hebras | 2021-10-28 | ZMBT | FECN0402 | M |  |  | ND | MD04 | S | 3580 | COP | 1 | AE79461
310432 | CD00 |  | Cable AAAC desnudo, 100 mm2, 19 hebras | 2021-10-28 | ZMBT | FECN0402 | M |  |  | ND | MD04 | S | 2521 | COP | 1 | AE79461
310433 | CD00 |  | Cable AAAC desnudo, 63 mm2, 7 hebras | 2021-10-28 | ZMBT | FECN0402 | M |  |  | ND | MD04 | S | 2412 | COP | 1 | AE79461
310434 | CD00 |  | COND LIGA AL NU ENGRAX AAAC50MM²PM2231I2 | 2024-11-07 | ZMBT | FECN0402 | KG |  |  | ND | MD04 | S | 1 | COP | 1 | AE79461
310435 | CD00 |  | Cable AAAC-630 | 2021-12-03 | ZAT | FECN0402 | M |  |  | ND | MD04 | S | 22055 | COP | 1 | AE79461
310436 | CD00 |  | Cable AAAC 50mm2 desnudo | 2021-10-28 | ZMBT | FECN0402 | M |  |  | ND | MD04 | S | 1027 | COP | 1 | AE79461
310437 | CD00 |  | Cable AAAC desnudo 120mm2 | 2022-12-05 | ZMBT | FECN0402 | M |  |  | ND | MD04 | S | 2689 | COP | 1 | AE79461
310438 | CD00 |  | Cable AAAC 70mm2 desnudo | 2021-10-28 | ZMBT | FECN0402 | M |  |  | ND | MD04 | S | 1646 | COP | 1 | AE79461
310439 | CD00 |  | BARRA DE Cu 85X15X1,5 cm | 2021-10-28 | ZAT | FECN0401 | C/U |  |  | ND | MD04 | S | 83899 | COP | 1 | AE79461
310440 | CD00 |  | CONJ HERRAJE RETENCIÓN CABLE AAAC 630 mm | 2023-12-01 | ZAT | FEEM0701 | C/U |  |  | ND | MD04 | S | 101193 | COP | 1 | AE79461
310441 | CD00 |  | CONECTOR T ALUMINIO CABLE AAAC 630 Ref.: | 2021-12-20 | ZAT | FECN0402 | C/U |  |  | ND | MD04 | S | 217089 | COP | 1 | AE79461
310442 | CD00 |  | CONECTOR PARALEL ALUMINIO CABLE AAAC 630 | 2021-10-28 | ZAT | FECN0402 | C/U |  |  | ND | MD04 | S | 1 | COP | 1 | AE79461
310443 | CD00 |  | CONECTOR DERIV T CABLE AAAC 315-315 mm2 | 2024-06-13 | ZAT | FECN0402 | C/U |  |  | ND | MD04 | S | 208940 | COP | 1 | AE79461
310444 | CD00 |  | BARRA DE CU 1X10X93 CM ENCAUCHETADA | 2021-10-28 | ZAT | FECN0401 | C/U |  |  | ND | MD04 | S | 1 | COP | 1 | AE79461
310445 | CD00 |  | BARRA DE CU EN U 1CM ANCHO X 1 CM ESP | 2021-10-28 | ZAT | FECN0401 | C/U |  |  | ND | MD04 | S | 111043 | COP | 1 | AE79461
310446 | CD00 |  | CHAPETA DE CU BARRAJE MAGRINI 8 HUECOS | 2021-10-28 | ZAT | FECN0401 | C/U |  |  | ND | MD04 | S | 1 | COP | 1 | AE79461
310447 | CD00 |  | CARRETE CABLE AL AAAC 700 KCMIL | 2021-10-28 | ZAT | FECN0402 | C/U |  |  | ND | MD04 | S | 1 | COP | 1 | AE79461
310448 | CD00 |  | CARRETE CABLE AL 2500 KCMIL DESNUDO | 2021-10-28 | ZAT | FECN0402 | C/U |  |  | ND | MD04 | S | 1 | COP | 1 | AE79461
310449 | CD00 |  | CONDUCTOR ACERO RECUBIERTO CU 2/0 AWG | 2021-10-28 | ZMBT | FECN0401 | M |  |  | ND | MD04 | S | 16986 | COP | 1 | AE79461
310450 | CD00 |  | CABLE AAC 3500MCM BLUEBONNET | 2021-10-28 | ZAT | FECN0402 | M |  |  | ND | MD04 | S | 38552 | COP | 1 | AE79461
310451 | CD00 |  | CABLE 4/0 AWG CU DESNUDO | 2023-10-03 | ZMBT | FECN0401 | M |  |  | ND | MD04 | S | 51805 | COP | 1 | AE79461
310452 | CD00 |  | HUACAL BARRAS DE CU 1X0.64X0.55M | 2021-10-28 | ZAT | FECN0401 | C/U |  |  | ND | MD04 | S | 1 | COP | 1 | AE79461
310453 | CD00 |  | Barra de Cobre de 2.43 x 0.12 m | 2021-12-20 | ZAT | FECN0401 | C/U |  |  | ND | MD04 | S | 61691 | COP | 1 | AE79461
310454 | CD00 |  | Barra de Cobre de 1.86 x 0.12 m | 2021-10-28 | ZAT | FECN0401 | C/U |  |  | ND | MD04 | S | 1 | COP | 1 | AE79461
310455 | CD00 |  | Barra de Cobre de 0,90 x 0.10 m | 2021-10-28 | ZAT | FECN0401 | C/U |  |  | ND | MD04 | S | 80198 | COP | 1 | AE79461
310456 | CD00 |  | Barra de Cobre de 0,65 x 0.10 m | 2021-10-28 | ZAT | FECN0401 | C/U |  |  | ND | MD04 | S | 55521 | COP | 1 | AE79461
310460 | CD00 |  | CABLE AAAC 160MM2 DESNUDO | 2022-07-08 | ZAT | FECN0402 | M |  |  | ND | MD04 | S | 3810 | COP | 1 | USRDM03
310461 | CD00 |  | CABO,NU,CAL 50MM2,7F,GSC003 | 2024-10-14 | ZMBT | FECN0402 | C/U |  |  | ND | MD04 | S | 1 | COP | 1 | USRDM03
330005 | CD00 |  | Cable aér aisl ap Al 15kV 3x95+50mm2 | 2024-11-02 | ZMBT | FECA1201 | M |  |  | ND | MD04 | S | 73139 | COP | 1 | USER_TAM
330006 | CD00 |  | Cable aér aisl ap Al 15kV 3x50+50mm2 | 2024-06-04 | ZMBT | FECA1201 | M |  |  | ND | MD04 | S | 63698 | COP | 1 | USER_TAM
330012 | CD00 |  | Cable semi aislado AAC 185 mm2 35 kV | 2024-10-24 | ZMBT | FECA1201 | M |  |  | ND | MD04 | S | 28151 | COP | 1 | USER_TAM
330013 | CD00 |  | Cable semi aislado AAC 185 mm2 15 kV | 2024-10-24 | ZMBT | FECA1201 | M |  |  | ND | MD04 | S | 20947 | COP | 1 | USER_TAM
330014 | CD00 |  | Cable semi aislado AAC 95 mm2 35 kV | 2024-09-03 | ZMBT | FECA1201 | M |  |  | ND | MD04 | S | 16598 | COP | 1 | USER_TAM
330015 | CD00 |  | Cable semi aislado AAC 95 mm2 15 kV | 2024-11-02 | ZMBT | FECA1201 | M |  |  | ND | MD04 | S | 10552 | COP | 1 | USER_TAM
330028 | CD00 |  | Cable concéntrico BT 3 x 35Cu + 25Cu mm2 | 2024-11-02 | ZMBT | FECA0302 | M |  |  | ND | MD04 | S | 95676 | COP | 1 | USER_TAM
330029 | CD00 |  | Cable concéntrico BT 3 x 16Al + 10Cu mm2 | 2024-10-23 | ZMBT | FECA0302 | M |  |  | ND | MD04 | S | 17776 | COP | 1 | USER_TAM
330030 | CD00 |  | Cable concéntrico BT 3 x 50Al + 25Cu mm2 | 2024-06-04 | ZMBT | FECA0302 | M |  |  | ND | MD04 | S | 33682 | COP | 1 | USER_TAM
330031 | CD00 |  | Cable concéntrico BT 3 x 25Al + 16Cu mm2 | 2024-06-04 | ZMBT | FECA0302 | M |  |  | ND | MD04 | S | 24604 | COP | 1 | USER_TAM
330032 | CD00 |  | Cable concéntrico BT 1x16Al+10Cu mm2 | 2024-10-05 | ZMBT | FECA0302 | M |  |  | ND | MD04 | S | 10162 | COP | 1 | USER_TAM
330039 | CD00 |  | Cable aisl HEPR 630 mm2;12/20;24kV cobre | 2024-10-01 | ZAT | FECA1202 | M |  |  | ND | MD04 | S | 492827 | COP | 1 | USER_TAM
330040 | CD00 |  | Cable aislado HEPR COBRE 240mm2 18/30/36 | 2023-12-01 | ZAT | FECA1202 | M |  |  | ND | MD04 | S | 204439 | COP | 1 | USER_TAM
330074 | CD00 |  | CABLE SUBT BT 1X95 AA-8000 XLPE-PO | 2024-11-06 | ZMBT | FECA0302 | C/U |  |  | ND | MD04 | S | 7500 | COP | 1 | USER_TAM
330087 | CD00 |  | Cable Aislado XLPE 132kV 1200 mm2 Cu | 2023-01-13 | ZAT | FECA0200 | M |  |  | ND | MD04 | S | 440604 | COP | 1 | USER_TAM
330088 | CD00 |  | CABLE SUBT-BT-1X50 AA8000-AISL-XLPE-PO | 2024-11-06 | ZMBT | FECA0302 | C/U |  |  | ND | MD04 | S | 5106 | COP | 1 | USER_TAM
330306 | CD00 |  | CABLE AISLADO XLPE AL132kV 1200mm2 Green | 2023-01-16 | ZAT | FECA0200 | M |  |  | ND | MD04 | S | 440604 | COP | 1 | USER_TAM
330309 | CD00 |  | Cable monopol. Al aisl. 35 kV 240 mm2 | 2024-08-15 | ZMBT | FECA1202 | M |  |  | ND | MD04 | S | 61608 | COP | 1 | USER_TAM
330590 | CD00 |  | Cable 2/0 AWG Cu Triplex Minero 15kV | 2019-09-28 | ZMBT | FECA1202 | M |  |  | ND | MD04 | S | 150626 | COP | 1 | AE79461
330591 | CD00 |  | CABLE EMERGENCIA MT (CABLE MINERO) | 2021-10-28 | ZMBT | FECA1202 | C/U |  |  | ND | MD04 | S | 1 | COP | 1 | AE79461
330592 | CD00 |  | CABLE 1/0 AWG CU THHN/THWN-2 600V | 2021-10-28 | ZMBT | FECA0302 | M |  |  | ND | MD04 | S | 12647 | COP | 1 | AE79461
330593 | CD00 |  | Cable 2/0 AWG AAC Monopolar 600V | 2021-10-28 | ZMBT | FECA0302 | M |  |  | ND | MD04 | S | 2274 | COP | 1 | AE79461
330594 | CD00 |  | Cable 70 mm2 Cu Triplex 15 KV XLPE | 2023-11-14 | ZMBT | FECA1202 | M |  |  | ND | MD04 | S | 96098 | COP | 1 | AE79461
330595 | CD00 |  | Cable 120 mm2 Cu Triplex 15 KV XLPE | 2023-12-21 | ZMBT | FECA1202 | M |  |  | ND | MD04 | S | 232531 | COP | 1 | AE79461
330596 | CD00 |  | Cable 3X8AWG+1X10AWG Cu Antifraude | 2023-12-21 | ZMBT | FECA0301 | M |  |  | ND | MD04 | S | 19737 | COP | 1 | AE79461
330597 | CD00 |  | Cable 150mm2 Cu Triplex 15 KV XLPE | 2024-11-02 | ZMBT | FECA1202 | M |  |  | ND | MD04 | S | 323305 | COP | 1 | AE79461
330598 | CD00 |  | Cable 150 mm2 Cu Triplex 35 KV XLPE | 2024-10-05 | ZMBT | FECA1202 | M |  |  | ND | MD04 | S | 411789 | COP | 1 | AE79461
330599 | CD00 |  | Cable 3x35mm2 AAC+1x50mm2 AAAC XLPE Tre | 2023-11-09 | ZMBT | FECA0301 | M |  |  | ND | MD04 | S | 8093 | COP | 1 | AE79461
330600 | CD00 |  | Cable 2x14 AWG Cu Concentrico 600V | 2023-01-11 | ZMBT | FECA0302 | M |  |  | ND | MD04 | S | 5043 | COP | 1 | AE79461
330601 | CD00 |  | Cable 3x6AWG + 1x8AWG Cu Antifraude 600V | 2023-12-21 | ZMBT | FECA0301 | M |  |  | ND | MD04 | S | 18843 | COP | 1 | AE79461
330602 | CD00 |  | Cable 2/0 AWG Cu THW 600V | 2021-10-28 | ZMBT | FECA0302 | M |  |  | ND | MD04 | S | 16230 | COP | 1 | AE79461
330603 | CD00 |  | Cable 3x4+1x6 AWG Cu Antifraude 600V | 2024-10-24 | ZMBT | FECA0301 | M |  |  | ND | MD04 | S | 49196 | COP | 1 | AE79461
330604 | CD00 |  | Cable 1/0 AWG Cu THW 600 V | 2021-10-28 | ZMBT | FECA0302 | M |  |  | ND | MD04 | S | 16388 | COP | 1 | AE79461
330605 | CD00 |  | Cable 4 AWG Cu THW 600V | 2021-12-20 | ZMBT | FECA0301 | M |  |  | ND | MD04 | S | 4995 | COP | 1 | AE79461
330606 | CD00 |  | Cable 3X2AWG+-1X4AWG Cu Antifraude 600V | 2024-11-02 | ZMBT | FECA0301 | M |  |  | ND | MD04 | S | 64638 | COP | 1 | AE79461
330607 | CD00 |  | CABLE 18 HILOS ALUMINIO 266.8 MCM | 2022-06-20 | ZMBT | FECN0402 | M |  |  | ND | MD04 | S | 42 | COP | 1 | AE79461
330608 | CD00 |  | CABLE MULTICONDUCTOR 2 x 12 AWG, 600 V | 2024-11-02 | ZMBT | FECA0501 | M |  |  | ND | MD04 | S | 9648 | COP | 1 | AE79461
330609 | CD00 |  | CABLE DE COBRE FLEXIBLE 12 AWG MONOPOLAR | 2023-11-15 | ZMBT | FECA0302 | M |  |  | ND | MD04 | S | 1084 | COP | 1 | AE79461
330610 | CD00 |  | CABLE Cu FLEXIB 14 AWG MONOPOLAR CONTROL | 2023-11-15 | ZMBT | FECA0302 | M |  |  | ND | MD04 | S | 749 | COP | 1 | AE79461
330611 | CD00 |  | CABLE MULTICONDUCTOR 4 x 12 AWG, 600 V | 2024-09-03 | ZMBT | FECA0501 | M |  |  | ND | MD04 | S | 14426 | COP | 1 | AE79461
330612 | CD00 |  | CABLE MULTICONDUCTOR 12 x 12 AWG, 600 V | 2024-09-03 | ZMBT | FECA0501 | M |  |  | ND | MD04 | S | 44003 | COP | 1 | AE79461
330613 | CD00 |  | CABLE MULTICONDUCTOR 4 x 9 AWG, 600 V | 2024-11-02 | ZMBT | FECA0501 | M |  |  | ND | MD04 | S | 24671 | COP | 1 | AE79461
330614 | CD00 |  | CABLE MULTICONDUCTOR 7 x 12 AWG, 600V | 2024-09-03 | ZMBT | FECA0501 | M |  |  | ND | MD04 | S | 21600 | COP | 1 | AE79461
330615 | CD00 |  | CABLE 12 AWG VERDE COBRE AISLADO THW PD | 2021-10-28 | ZMBT | FECA0301 | M |  |  | ND | MD04 | S | 1 | COP | 1 | AE79461
330616 | CD00 |  | CABLE 2X10 mm2 CU CONCENTRICO AISLADO 60 | 2021-10-28 | ZMBT | FECA0302 | M |  |  | ND | MD04 | S | 5259 | COP | 1 | AE79461
330617 | CD00 |  | Cable Cu 1000 MCM monopolar 15KV XLPE, | 2024-10-05 | ZAT | FECA1202 | M |  |  | ND | MD04 | S | 537542 | COP | 1 | AE79461
330618 | CD00 |  | Cable Cu 500 MCM monopolar 35KV XLPE, pa | 2023-03-02 | ZAT | FECA1202 | M |  |  | ND | MD04 | S | 257102 | COP | 1 | AE79461
330619 | CD00 |  | Cable AAAC 63 mm2 semiaislado 15KV, ET-1 | 2023-12-01 | ZMBT | FECA1201 | M |  |  | ND | MD04 | S | 9968 | COP | 1 | AE79461
330620 | CD00 |  | Cable AAAC 100 mm2 semiaislado 15KV, ET- | 2023-11-09 | ZMBT | FECA1201 | M |  |  | ND | MD04 | S | 13195 | COP | 1 | AE79461
330621 | CD00 |  | Cable AAAC 125 mm2 semiaislado 15KV ET.. | 2024-03-01 | ZMBT | FECA1201 | M |  |  | ND | MD04 | S | 17315 | COP | 1 | AE79461
330622 | CD00 |  | Cable AAAC 125 mm2 semiaislado 35KV ET.. | 2023-11-15 | ZMBT | FECA1201 | M |  |  | ND | MD04 | S | 19918 | COP | 1 | AE79461
330623 | CD00 |  | Cable 2 AWG AAC monopolar 600V ET-106 | 2021-10-28 | ZMBT | FECA0302 | M |  |  | ND | MD04 | S | 1729 | COP | 1 | AE79461
330624 | CD00 |  | Cable 1/0 AWG AAC monopolar 600V ET-106 | 2021-12-20 | ZMBT | FECA0302 | M |  |  | ND | MD04 | S | 1887 | COP | 1 | AE79461
330625 | CD00 |  | CABLE 350 KCMIL CU THHN/THWN-2 600V | 2021-10-28 | ZMBT | FECA0302 | M |  |  | ND | MD04 | S | 41252 | COP | 1 | AE79461
330626 | CD00 |  | CABLE 500 KCMIL CU THHN/THWN-2 600V | 2021-10-28 | ZMBT | FECA0302 | M |  |  | ND | MD04 | S | 71653 | COP | 1 | AE79461
330627 | CD00 |  | Cable Al. aisl. 15 kV 3x240 mm2 | 2024-11-02 | ZMBT | FECA1202 | M |  |  | ND | MD04 | S | 153360 | COP | 1 | AE79461
330628 | CD00 |  | Cable Al aislado 15kV 3x185mm2 | 2024-11-02 | ZMBT | FECA1202 | M |  |  | ND | MD04 | S | 135803 | COP | 1 | AE79461
330629 | CD00 |  | Cable Al aislado 35kV 3x240mm2 | 2024-11-02 | ZMBT | FECA1202 | M |  |  | ND | MD04 | S | 178361 | COP | 1 | AE79461
330630 | CD00 |  | Cable Al aislado 3x150 mm2 15 kV | 2024-09-03 | ZMBT | FECA1202 | M |  |  | ND | MD04 | S | 142834 | COP | 1 | AE79461
330631 | CD00 |  | Cable Al Aislado 0,6/1kV 70mm2 | 2023-11-09 | ZMBT | FECA0302 | M |  |  | ND | MD04 | S | 3233 | COP | 1 | AE79461
330632 | CD00 |  | Cable Al Aislado 0,6/1kV 120mm2 | 2022-12-06 | ZMBT | FECA0302 | M |  |  | ND | MD04 | S | 5851 | COP | 1 | AE79461
330633 | CD00 |  | Cable Al Aislado 0,6/1kV 240mm2 | 2023-11-16 | ZMBT | FECA0302 | M |  |  | ND | MD04 | S | 9935 | COP | 1 | AE79461
330634 | CD00 |  | Cable Al aislado 0,6/1kV 400mm2 | 2023-11-20 | ZMBT | FECA0302 | M |  |  | ND | MD04 | S | 11734 | COP | 1 | AE79461
330635 | CD00 |  | Cable Al Aislado 0,6/1kV 25mm2 | 2023-11-20 | ZMBT | FECA0302 | M |  |  | ND | MD04 | S | 1476 | COP | 1 | AE79461
330636 | CD00 |  | Cable 2x8 AWG + 1x8 aAWG cu antifraude | 2023-11-08 | ZMBT | FECA0302 | M |  |  | ND | MD04 | S | 6467 | COP | 1 | AE79461
330637 | CD00 |  | CABLE AL AISLADO 0,6/1KV 4/0AWG | 2021-10-28 | ZMBT | FECA0302 | M |  |  | ND | MD04 | S | 4830 | COP | 1 | AE79461
330638 | CD00 |  | CABLE 120 MM2 CU MONOPOLAR 15 KV XLPE | 2021-10-28 | ZMBT | FECA1202 | M |  |  | ND | MD04 | S | 38641 | COP | 1 | AE79461
330639 | CD00 |  | CABLE CONCENT AL BIPOLAR 2X16MM2 E-BT-0 | 2024-10-02 | ZMBT | FECA0302 | M |  |  | ND | MD04 | S | 2905 | COP | 1 | AE79461
330640 | CD00 |  | CABLE AL 2/0 AWG THW 600 V | 2021-10-28 | ZMBT | FECA0302 | M |  |  | ND | MD04 | S | 539 | COP | 1 | AE79461
330641 | CD00 |  | CAJA CABLE CONTROL RECONECTADOR ADVC | 2021-10-28 | ZMBT | FECA0301 | C/U |  |  | ND | MD04 | S | 7407550 | COP | 1 | AE79461
330642 | CD00 |  | GRAPA ANCLAJE POLIM RED COMPACTA 13.2KV | 2021-12-30 | ZMBT | FECA0301 | C/U |  |  | ND | MD04 | S | 21694 | COP | 1 | AE79461
330643 | CD00 |  | Cable cobre XLPE 630 mm2 115 KV | 2021-10-28 | ZAT | FECA0200 | M |  |  | ND | MD04 | S | 61618 | COP | 1 | AE79461
330644 | CD00 |  | Cable Al Aislado 0,6/1kV 185 mm² XLPE | 2023-11-20 | ZMBT | FECA0302 | M |  |  | ND | MD04 | S | 8528 | COP | 1 | AE79461
330645 | CD00 |  | Cable Al aislado 15kV 3x70 mm2 | 2023-11-20 | ZMBT | FECA1201 | M |  |  | ND | MD04 | S | 86730 | COP | 1 | AE79461
330646 | CD00 |  | Cable 1x2AWG AAC XLPE+1x2 AWG ACSR desnu | 2024-11-02 | ZMBT | FECA0301 | M |  |  | ND | MD04 | S | 5748 | COP | 1 | AE79461
330647 | CD00 |  | Cable 2x1/0AWG AAC XLPE+1/0AWG ACSR desn | 2024-10-02 | ZMBT | FECA0301 | M |  |  | ND | MD04 | S | 15442 | COP | 1 | AE79461
330648 | CD00 |  | CABLE 3X120mm2 AAC 15KV+120mm2 AAAC Aisl | 2023-11-14 | ZMBT | FECA1201 | M |  |  | ND | MD04 | S | 69022 | COP | 1 | AE79461
330649 | CD00 |  | CABLE 3X95mm2 AAC 15KV+125mm2 AAAC Aisl | 2024-08-15 | ZMBT | FECA1201 | M |  |  | ND | MD04 | S | 269 | COP | 1 | AE79461
330650 | CD00 |  | CABLE 3X70mm2 AAC 15KV+120mm2 AAAC Aisl | 2023-11-10 | ZMBT | FECA1201 | M |  |  | ND | MD04 | S | 75325 | COP | 1 | AE79461
330651 | CD00 |  | CABLE 3X120mm2 AAC 35KV+120mm2 AAAC Aisl | 2023-12-21 | ZMBT | FECA1201 | M |  |  | ND | MD04 | S | 108318 | COP | 1 | AE79461
330652 | CD00 |  | CABLE 12X14 105 C 600V AWG UTP | 2021-10-28 | ZMBT | FECA0301 | M |  |  | ND | MD04 | S | 428 | COP | 1 | AE79461
330653 | CD00 |  | Cable Al aislado 3x120 mm2 36 kV | 2022-08-09 | ZMBT | FECA1202 | M |  |  | ND | MD04 | S | 1 | COP | 1 | AE79461
330654 | CD00 |  | Cable Al aislado 15 kV 1x240 mm2 | 2023-11-14 | ZMBT | FECA1202 | M |  |  | ND | MD04 | S | 23892 | COP | 1 | AE79461
330655 | CD00 |  | Cable Al aislado 15 kV 1x185 mm2 | 2023-11-14 | ZMBT | FECA1202 | M |  |  | ND | MD04 | S | 21383 | COP | 1 | AE79461
330656 | CD00 |  | CABLE ELICORD 3x150+50Y MM2 AL 20 kV T3 | 2021-10-28 | ZMBT | FECA1202 | M |  |  | ND | MD04 | S | 66086 | COP | 1 | AE79461
330657 | CD00 |  | CABLE 2 AWG CU THHN/THWN-2 600V | 2021-10-28 | ZMBT | FECA0302 | M |  |  | ND | MD04 | S | 8002 | COP | 1 | AE79461
330658 | CD00 |  | CABLE 2/0 AWG CU THHN/THWN-2 600V | 2021-10-28 | ZMBT | FECA0302 | M |  |  | ND | MD04 | S | 15880 | COP | 1 | AE79461
330659 | CD00 |  | CABLE 4 AWG CU THHN/THWN-2 600V | 2021-10-28 | ZMBT | FECA0302 | M |  |  | ND | MD04 | S | 5135 | COP | 1 | AE79461
330660 | CD00 |  | CABLE 4/0 AWG CU THHN/THWN-2 600V | 2021-10-28 | ZMBT | FECA0302 | M |  |  | ND | MD04 | S | 25134 | COP | 1 | AE79461
330661 | CD00 |  | Cable aereo BT Al 3x95+54,6 Type II | 2024-11-02 | ZMBT | FECA0301 | M |  |  | ND | MD04 | S | 28228 | COP | 1 | AE79461
330662 | CD00 |  | Cables subt.BT 1x150 AA-8000 XLPE-PO | 2024-11-02 | ZMBT | FECA0302 | M |  |  | ND | MD04 | S | 11988 | COP | 1 | AE79461
330663 | CD00 |  | Cables subt.BT 1x25 AA-8000 XLPE-PO | 2024-10-24 | ZMBT | FECA0302 | M |  |  | ND | MD04 | S | 3140 | COP | 1 | AE79461
330664 | CD00 |  | Cables subt.BT 1x240 AA-8000 XLPE-PO | 2024-07-03 | ZMBT | FECA0302 | M |  |  | ND | MD04 | S | 14407 | COP | 1 | AE79461
330665 | CD00 |  | Cables subt.BT 1x70 AA-8000 XLPE-PO | 2024-02-15 | ZMBT | FECA0302 | M |  |  | ND | MD04 | S | 8722 | COP | 1 | AE79461
330666 | CD00 |  | Cable aereo BT Al 3x35+54,6 Type II | 2024-11-02 | ZMBT | FECA0301 | M |  |  | ND | MD04 | S | 14566 | COP | 1 | AE79461
330667 | CD00 |  | Cable 3x95 mm2 Al MT hilos Cu 25 mm2 | 2024-11-02 | ZMBT | FECA1202 | M |  |  | ND | MD04 | S | 107537 | COP | 1 | AE79461
330668 | CD00 |  | Cable aislado aéreo 3f 34,5kV 3x150+50mm | 2024-10-02 | ZMBT | FECA1201 | M |  |  | ND | MD04 | S | 122548 | COP | 1 | AE79461
330669 | CD00 |  | GSCC008 15kV 3x50mm2 + 50 | 2021-10-28 | ZMBT | FECA1201 | M |  |  | ND | MD04 | S | 100000 | COP | 1 | AE79461
330670 | CD00 |  | Cable subt 3x150mm2 Al MT hilos Cu 25mm2 | 2021-10-28 | ZMBT | FECA1202 | M |  |  | ND | MD04 | S | 100000 | COP | 1 | AE79461
330671 | CD00 |  | Cable aislado aéreo 34,5kV 3x95+50mm^2 | 2023-12-28 | ZMBT | FECA1201 | M |  |  | ND | MD04 | S | 119141 | COP | 1 | AE79461
330672 | CD00 |  | Cable aislado aéreo 3f 34,5kV 3x185+50 | 2023-10-24 | ZMBT | FECA1201 | M |  |  | ND | MD04 | S | 100000 | COP | 1 | AE79461
330673 | CD00 |  | Cable aislado aéreo 3f 15kV 3x95+50 | 2023-10-24 | ZMBT | FECA1201 | M |  |  | ND | MD04 | S | 100000 | COP | 1 | AE79461
330674 | CD00 |  | Cable aislado aéreo 3f 15kV 3x185+50 | 2023-10-24 | ZMBT | FECA1201 | M |  |  | ND | MD04 | S | 100000 | COP | 1 | AE79461
330675 | CD00 |  | Cable subt. BT 1X35 AA-8000 XLPE PO | 2021-10-28 | ZMBT | FECA0302 | C/U |  |  | ND | MD04 | S | 1600 | COP | 1 | AE79461
330676 | CD00 |  | Cable aereo neutro soportado Al 2x25+54, | 2023-10-24 | ZMBT | FECA0301 | M |  |  | ND | MD04 | S | 3900 | COP | 1 | AE79461
330677 | CD00 |  | Cable aereo neutr. Sopor. Al 2x50+54,6 T | 2024-11-02 | ZMBT | FECA0301 | M |  |  | ND | MD04 | S | 13388 | COP | 1 | AE79461
330678 | CD00 |  | Cable aereo neutr. Sopor Al 3x25+54,6 Ty | 2023-10-24 | ZMBT | FECA0301 | M |  |  | ND | MD04 | S | 5850 | COP | 1 | AE79461
330679 | CD00 |  | Cable aereo neutr. Sopor Al 1x35+54,6 T | 2024-11-02 | ZMBT | FECA0301 | M |  |  | ND | MD04 | S | 8826 | COP | 1 | AE79461
330680 | CD00 |  | Cable aereo neutr. Sopor Al 3x70+54,6 Ty | 2023-10-24 | ZMBT | FECA0301 | M |  |  | ND | MD04 | S | 7000 | COP | 1 | AE79461
330681 | CD00 |  | Cable aereo neutro. Soportado Aluminio 3 | 2023-10-24 | ZMBT | FECA0301 | M |  |  | ND | MD04 | S | 19800 | COP | 1 | AE79461
330690 | CD00 |  | Cable3x95mm2 AAC+1x50 mm2 AAAC XLPETrenz | 2024-06-12 | ZMBT | FECA0301 | M |  |  | ND | MD04 | S | 14336 | COP | 1 | USRDM03
330691 | CD00 |  | Cable aislado aéreo 15kV 3x150+50mm^2 | 2024-11-02 | ZMBT | FECA1201 | M |  |  | ND | MD04 | S | 126279 | COP | 1 | USRDM03
340180 | CD00 |  | Cable 14 AWG Cu THHN/THWN 600V | 2022-06-20 | ZMBT | FECA0302 | M |  |  | ND | MD04 | S | 708 | COP | 1 | AE79461
340181 | CD00 |  | Cable 8 AWG Cu THW 600V | 2024-11-02 | ZMBT | FECA0302 | M |  |  | ND | MD04 | S | 4840 | COP | 1 | AE79461
340182 | CD00 |  | Cable 2 AWG Cu THW 600V | 2021-10-28 | ZMBT | FECA0501 | M |  |  | ND | MD04 | S | 9094 | COP | 1 | AE79461
340183 | CD00 |  | Cable 4/0 AWG Cu THW 600V | 2024-06-04 | ZMBT | FECA0302 | M |  |  | ND | MD04 | S | 45056 | COP | 1 | AE79461
340184 | CD00 |  | Alambre 8 AWG Cu THW 600V | 2022-06-20 | ZMBT | FECA0302 | M |  |  | ND | MD04 | S | 1936 | COP | 1 | AE79461
340185 | CD00 |  | CABLE MULTICONDUCTOR 14 x 14 AWG | 2021-10-28 | ZMBT | FECA0400 | M |  |  | ND | MD04 | S | 11519 | COP | 1 | AE79461
340186 | CD00 |  | ALAMBRE 8 AWG AL AISLADO 600V | 2021-10-28 | ZMBT | FECA0501 | M |  |  | ND | MD04 | S | 8 | COP | 1 | AE79461
340187 | CD00 |  | CABLE MULTIC 19X12AWG 1.6/1KV P2 PVC/PVC | 2023-08-16 | ZAT | FECA0400 | M |  |  | ND | MD04 | S | 26989 | COP | 1 | AE79461
340188 | CD00 |  | CABLE MULTIC 4X4AWG 1.6/1KV P2 PVC/PVC | 2022-02-02 | ZAT | FECA0400 | M |  |  | ND | MD04 | S | 3193 | COP | 1 | AE79461
340189 | CD00 |  | CABLE MULTIC 4X2/0AWG 1.6/1KV P2 PVC/PVC | 2022-07-08 | ZAT | FECA0400 | M |  |  | ND | MD04 | S | 81749 | COP | 1 | AE79461
340190 | CD00 |  | CABLE MULTIC 4X6AWG 1.6/1KV P2 PVC/PVC | 2022-07-08 | ZAT | FECA0400 | M |  |  | ND | MD04 | S | 22859 | COP | 1 | AE79461
340191 | CD00 |  | CABLE MULTIC 4X2AWG 1.6/1KV P2 PVC/PVC | 2022-07-08 | ZAT | FECA0400 | M |  |  | ND | MD04 | S | 0 | COP | 1 | AE79461
340192 | CD00 |  | Cable 14 AWG Cu THHN/THWN 600V - Verde | 2022-06-20 | ZMBT | FECA0302 | M |  |  | ND | MD04 | S | 729 | COP | 1 | AE79461
350350 | CD00 |  | CABLE FIBRA OPTICA ADSS 12F VANO 400M | 2023-02-11 | ZAT | FECN0703 | M |  |  | ND | MD04 | S | 1 | COP | 1 | AE79461
350351 | CD00 |  | CABLE FIBRA OPTICA ADSS 12F VANO 300M | 2021-07-19 | ZAT | FECA1000 | M |  |  | ND | MD04 | S | 3960 | COP | 1 | AE79461
350352 | CD00 |  | CABLE FIBRA OPTICA ARMADO 12F | 2020-02-11 | ZAT | FECA1000 | M |  |  | ND | MD04 | S | 3960 | COP | 1 | AE79461
350353 | CD00 |  | Conectores y cables para plc | 2022-07-02 | ZMBT | FECA1700 | C/U |  |  | ND | MD04 | S | 55671 | COP | 1 | AE79461
350354 | CD00 |  | Terminal Cu 15 kV 300 kCM T.Interior | 2022-06-20 | ZMBT | FELC1102 | C/U |  |  | ND | MD04 | S | 50580 | COP | 1 | AE79461
350355 | CD00 |  | Cable 4/0 AWG ACSR semiaislado XLPE 35KV | 2023-08-16 | ZMBT | FECA1600 | M |  |  | ND | MD04 | S | 9092 | COP | 1 | AE79461
350356 | CD00 |  | Cable ADSS 6 F.O (VANO DE 500M) | 2019-05-24 | ZAT | FECA1000 | M |  |  | ND | MD04 | S | 9583 | COP | 1 | AE79461
350357 | CD00 |  | Cable ADSS 12 Fibra Optica | 2019-05-24 | ZAT | FECA1000 | M |  |  | ND | MD04 | S | 3960 | COP | 1 | AE79461
350358 | CD00 |  | Cable Ducto 12 F. O. con Antiroedor | 2021-12-20 | ZAT | FECA1000 | M |  |  | ND | MD04 | S | 2844 | COP | 1 | AE79461
350359 | CD00 |  | Cable Ducto 24 F. O. con Antiroedor | 2021-12-20 | ZAT | FECA1000 | M |  |  | ND | MD04 | S | 4667 | COP | 1 | AE79461
350360 | CD00 |  | Cable conex batería incluy control temp | 2021-10-28 | ZAT | FECA1600 | C/U |  |  | ND | MD04 | S | 528 | COP | 1 | AE79461
350361 | CD00 |  | CABLE COAXIAL ANTENA RADIO COMUNIC | 2021-10-28 | ZMBT | FECA0900 | M |  |  | ND | MD04 | S | 13 | COP | 1 | AE79461
350362 | CD00 |  | FIBRA OPTICA OPGW 48 HILOS | 2022-06-20 | ZAT | FECN0703 | M |  |  | ND | MD04 | S | 1 | COP | 1 | AE79461
350363 | CD00 |  | Cable Fibra Optica OPGW, 24 Hilos | 2024-08-02 | ZAT | FECN0703 | M |  |  | ND | MD04 | S | 10709 | COP | 1 | AE79461
350364 | CD00 |  | PATCH CORDS / PIGTAILS DE 6 M | 2021-12-20 | ZAT | FECA1000 | C/U |  |  | ND | MD04 | S | 159750 | COP | 1 | AE79461
350365 | CD00 |  | CABLE CTRL 8 PINES YASKAWA | 2021-10-28 | ZMBT | FECA1600 | M |  |  | ND | MD04 | S | 197 | COP | 1 | AE79461
350366 | CD00 |  | FIBRA OPTICA OPGW 24 HILOS | 2022-09-01 | ZAT | FECA1000 | M |  |  | ND | MD04 | S | 6724 | COP | 1 | AE79461
350367 | CD00 |  | Concentrador de SMC PLC | 2023-06-15 | ZMBT | FECA1700 | C/U |  |  | ND | MD04 | S | 6367595 | COP | 1 | AE79461
350368 | CD00 |  | Fibra Óptica ADSS 24 Hilos | 2024-06-04 | ZAT | FECN0703 | M |  |  | ND | MD04 | S | 13235 | COP | 1 | AE79461
350369 | CD00 |  | Fibra Óptica Armada 24 Hilos | 2024-05-02 | ZAT | FECA1000 | M |  |  | ND | MD04 | S | 6724 | COP | 1 | AE79461
350370 | CD00 |  | CONJUNTO SUSPENSIÓN CABLE F.O. ADSS | 2023-09-06 | ZAT | FECA1000 | C/U |  |  | ND | MD04 | S | 791 | COP | 1 | AE79461
350371 | CD00 |  | Cable Conexión Categoria 5E,Azúl UTP,7ft | 2024-10-02 | ZMBT | FECA1700 | C/U |  |  | ND | MD04 | S | 15516 | COP | 1 | AE79461
350372 | CD00 |  | Cable Conexión BLINDADO Categor 6A,10ft | 2022-06-08 | ZMBT | FECA1700 | C/U |  |  | ND | MD04 | S | 39744 | COP | 1 | AE79461
350373 | CD00 |  | CABLE SFTP/SSTP 24AWG 4PARES CAJAX1000FT | 2021-10-28 | ZMBT | FECA1500 | C/U |  |  | ND | MD04 | S | 2175 | COP | 1 | AE79461
350374 | CD00 |  | Conector interconexión redes PLC | 2022-07-02 | ZMBT | FECA1700 | C/U |  |  | ND | MD04 | S | 19178 | COP | 1 | AE79461
350375 | CD00 |  | CABLE COAXIAL RG-58U 0.8m | 2021-07-19 | ZMAT | FECA1600 | C/U |  |  | ND | MD12 | S | 55835 | COP | 1 | AE79461
350376 | CD00 |  | Concentrador de datos Medición Avanzada | 2024-11-02 | ZMBT | FECA1700 | C/U |  |  | ND | MD04 | S | 1465241 | COP | 1 | AE79461
350377 | CD00 |  | Cable tipo soldado para banco 420 Ah | 2021-10-28 | ZAT | FECA1600 | C/U |  |  | ND | MD04 | S | 1 | COP | 1 | AE79461
350378 | CD00 |  | CABLE COAXIAL LMR400 | 2021-10-28 | ZMBT | FECA0900 | C/U |  |  | ND | MD04 | S | 18 | COP | 1 | AE79461
350379 | CD00 |  | Cable conexión cargador UE UP2008 | 2023-12-22 | ZMBT | FTTE0500 | C/U |  |  | ND | MD04 | S | 67320 | COP | 1 | AE79461
350380 | CD00 |  | Cable baterias mod. cargador UP2008 | 2023-12-22 | ZMBT | FTTE0500 | C/U |  |  | ND | MD04 | S | 78540 | COP | 1 | AE79461
350381 | CD00 |  | CABLE AISLADO XLPE 132kV 1200mm2 | 2023-03-27 | ZAT | FECA0200 | M |  |  | ND | MD04 | S | 459043 | COP | 1 | AE79461
350390 | CD00 |  | CABLE NORMALIZADO DE CONEXIÓN UP-IMS | 2021-10-28 | ZMBT | FECA1700 | C/U |  |  | ND | MD04 | S | 1 | COP | 1 | USRDM03
380350 | CD00 |  | FOTOCELDA Y BASE P/FOTOCELDA RETAL-INSER | 2021-02-04 | ZMAT | FEII0800 | KG |  |  | ND | MD07 | S | 0 | COP | 1 | AE79461
400000 | CD00 |  | "CONECTOR T TUBO 2 1/2"" A CABLE 605 MCM | 2021-10-28 | ZAT | SPPT1500 | C/U |  |  | ND | MD04 | S | 223585 | COP | 1 | AE79461
400001 | CD00 |  | CONECTOR RECTO BULON 60 MM A PLAT. LISA | 2024-01-02 | ZAT | FELC1300 | C/U |  |  | ND | MD04 | S | 346521 | COP | 1 | AE79461
400002 | CD00 |  | CONECTOR A 90° BULÓN 30 MM A BULÓN 50 MM | 2021-05-14 | ZAT | SPPT1500 | C/U |  |  | ND | MD04 | S | 301484 | COP | 1 | AE79461
400003 | CD00 |  | CONECTOR T DE CABLE 605 MCM A PLAT LISA | 2023-03-23 | ZAT | FELC1300 | C/U |  |  | ND | MD04 | S | 74682 | COP | 1 | AE79461
400004 | CD00 |  | CONECTOR 90° CABLE 266 MCM A PLAT LISA | 2023-03-23 | ZAT | FELC1300 | C/U |  |  | ND | MD04 | S | 85316 | COP | 1 | AE79461
400005 | CD00 |  | CONECTOR T BULÓN 40 MM A CABLE 266 MCM | 2019-05-12 | ZAT | SPPT1500 | C/U |  |  | ND | MD04 | S | 89952 | COP | 1 | AE79461
400006 | CD00 |  | CONECTOR 90° BULÓN 30MM A CABLE 266 MCM | 2023-08-11 | ZAT | SPPT1500 | C/U |  |  | ND | MD04 | S | 174000 | COP | 1 | AE79461
400007 | CD00 |  | Kit de Repuestos Celdas 17.5kV, 25kA | 2023-02-11 | ZAT | FEQE2400 | C/U |  |  | ND | MD04 | S | 7564558 | COP | 1 | AE79461
470001 | CD00 |  | Acoplador antenas UHF un Canal TX/ RX | 2021-10-28 | ZMBT | FTTE0800 | C/U |  |  | ND | MD05 | S | 12942748 | COP | 1 | USER_TAM
470002 | CD00 |  | Antena OMNI Dipolos UHF, 8.5DB, downtilt | 2021-10-28 | ZMBT | FTTE0800 | C/U |  |  | ND | MD05 | S | 13585865 | COP | 1 | USER_TAM
470003 | CD00 |  | Protección antirrobo antena Omnidireccio | 2021-12-03 | ZMBT | FTTE0800 | C/U |  |  | ND | MD05 | S | 35877 | COP | 1 | USER_TAM
470004 | CD00 |  | Base magnética antena DMR cable RG58U | 2021-07-19 | ZMBT | FTTE0800 | C/U |  |  | ND | MD05 | S | 117738 | COP | 1 | USER_TAM
470005 | CD00 |  | Protector de rayos antena 250W 30-500MHz | 2022-03-07 | ZMBT | FTTE0800 | C/U |  |  | ND | MD05 | S | 457603 | COP | 1 | USER_TAM
470006 | CD00 |  | Módem 4G | 2021-10-28 | ZMBT | FTTE0800 | C/U |  |  | ND | MD05 | S | 1556441 | COP | 1 | USER_TAM
470008 | CD00 |  | Conversor DC-DC In 9-36V Out 24V 60W | 2021-10-02 | ZMAT | FTTE0800 | C/U |  |  | ND | MD10 | S | 901677 | COP | 1 | USER_TAM
470009 | CD00 |  | Terminal BGAN M2M con antena integrada | 2023-06-02 | ZMAT | FTTE0800 | C/U |  |  | ND | MD10 | S | 17778081 | COP | 1 | USER_TAM
470010 | CD00 |  | Otros equipos informáticos y de telecomu | 2021-10-28 | ZMAT | FTTE0800 | C/U |  |  | ND | MD10 | S | 61001963 | COP | 1 | AE79461
470011 | CD00 |  | TABLET | 2021-10-28 | ZMAT | FTTE0800 | C/U |  |  | ND | MD10 | S | 1 | COP | 1 | AE79461
470012 | CD00 |  | RADIO COMUNIC TELTRONIC PR280 | 2021-10-28 | ZMAT | FTTE0800 | C/U |  |  | ND | MD12 | S | 3131 | COP | 1 | AE79461
470013 | CD00 |  | Modem GPRS 3G | 2024-11-02 | ZMAT | FTTE0800 | C/U |  |  | ND | MD10 | S | 1540203 | COP | 1 | AE79461
470014 | CD00 |  | Peines Portaempalmes F. O. | 2021-12-20 | ZAT | FTTE0800 | C/U |  |  | ND | MD05 | S | 36000 | COP | 1 | AE79461
470015 | CD00 |  | Repetidores A1100 | 2023-06-01 | ZMBT | FTTE0200 | C/U |  |  | ND | MD05 | S | 110670 | COP | 1 | AE79461
470016 | CD00 |  | ANTENA AEREA AL RADIO COMUNIC SIGMA | 2021-12-27 | ZMBT | FTTE0800 | C/U |  |  | ND | MD05 | S | 3 | COP | 1 | AE79461
470017 | CD00 |  | DUPLEXOR VHF DPF 2/6H | 2024-06-13 | ZMAT | FTTE0800 | C/U |  |  | ND | MD10 | S | 3 | COP | 1 | AE79461
470018 | CD00 |  | CARCAZA RADIO TELTRONIC PR280 | 2021-10-28 | ZMAT | FTTE0800 | C/U |  |  | ND | MD10 | S | 3 | COP | 1 | AE79461
470019 | CD00 |  | CAJA REPUESTOS RP 305 TELTRONIC | 2021-10-28 | ZMAT | FTTE0800 | C/U |  |  | ND | MD10 | S | 791 | COP | 1 | AE79461
470020 | CD00 |  | RADIO COMUNIC TELTRONIC P2500F2 SIN FUEN | 2021-10-28 | ZMAT | FTTE0800 | C/U |  |  | ND | MD10 | S | 715 | COP | 1 | AE79461
470021 | CD00 |  | RADIO COMUNIC TELTRONIC P2500F2 CON FUEN | 2021-10-28 | ZMAT | FTTE0800 | C/U |  |  | ND | MD10 | S | 715 | COP | 1 | AE79461
470022 | CD00 |  | ANTENA LATIGO PARA MOVIL TELTRONIC | 2021-12-27 | ZMBT | FTTE0800 | C/U |  |  | ND | MD05 | S | 3 | COP | 1 | AE79461
470023 | CD00 |  | CAJA MANUALES USUARIO RADIOS TELTRONIC | 2021-10-28 | ZMAT | FTTE0800 | C/U |  |  | ND | MD10 | S | 3 | COP | 1 | AE79461
470024 | CD00 |  | CAJA REPUESTOS RADIOS TELTRONIC | 2021-10-28 | ZMAT | FTTE0800 | C/U |  |  | ND | MD10 | S | 3 | COP | 1 | AE79461
470025 | CD00 |  | CAJA ACCESORIOS RADIOS TELTRONIC | 2021-10-28 | ZMAT | FTTE0800 | C/U |  |  | ND | MD10 | S | 3 | COP | 1 | AE79461
470026 | CD00 |  | EQUIPO MONOCANAL MOD LMOD 96V38 235.4Mhz | 2021-10-28 | ZMBT | FTTE0800 | C/U |  |  | ND | MD05 | S | 1 | COP | 1 | AE79461
470027 | CD00 |  | MODEM ROUTER | 2021-10-28 | ZMAT | FTTT1100 | CA |  |  | ND | MD10 | S | 1284045 | COP | 1 | AE79461
470028 | CD00 |  | ANTENA OMNIDIRECCIONAL 9DBI.SEÑAL MOV. | 2024-11-02 | ZMBT | FTTE0800 | C/U |  |  | ND | MD05 | S | 64086 | COP | 1 | AE79461
470029 | CD00 |  | Modem 4G Medición Avanzada | 2023-06-01 | ZMBT | FTTE0800 | C/U |  |  | ND | MD05 | S | 410100 | COP | 1 | AE79461
470030 | CD00 |  | ANTENA OMNIDIRECCIONAL 7db | 2024-11-02 | ZMBT | FTTE0800 | C/U |  |  | ND | MD05 | S | 51468 | COP | 1 | AE79461
470031 | CD00 |  | TABLERO COMUNICACIONES DC TELECONTROL | 2024-04-23 | ZMBT | FTTE0800 | C/U |  |  | ND | MD05 | S | 1 | COP | 1 | AE79461
470032 | CD00 |  | RADIO COMUNIC DMR 400-440 Mhz UHF | 2022-10-04 | ZMAT | FTTE0800 | C/U |  |  | ND | MD10 | S | 2860071 | COP | 1 | AE79461
470033 | CD00 |  | Antena OMNIDIRECCIONAL 8dD uhf | 2021-10-02 | ZMAT | FTTE0800 | C/U |  |  | ND | MD12 | S | 126236 | COP | 1 | AE79461
470034 | CD00 |  | Estacion Repetidora DMR 50W 400-440 Mhz | 2019-10-04 | ZMAT | FTTE0800 | C/U |  |  | ND | MD12 | S | 42736589 | COP | 1 | AE79461
470035 | CD00 |  | ANTENA YAGI 5DB 5 - 7,15 5 dB | 2024-11-02 | ZMAT | FTTE0800 | C/U |  |  | ND | MD12 | S | 278312 | COP | 1 | AE79461
470036 | CD00 |  | Antena Microondas Diametro 0.6m 29DB | 2022-03-07 | ZMBT | FTTE0800 | C/U |  |  | ND | MD05 | S | 1464500 | COP | 1 | AE79461
470037 | CD00 |  | Antena Microondas Diametro 0.6m 32DB | 2022-03-07 | ZMBT | FTTE0800 | C/U |  |  | ND | MD05 | S | 1464500 | COP | 1 | AE79461
470038 | CD00 |  | EQUIPO COMUNICACIÓN MULTI. 18 PUERTOS | 2022-03-07 | ZAT | FTTE0800 | C/U |  |  | ND | MD05 | S | 21352739 | COP | 1 | AE79461
470039 | CD00 |  | EQUIPO COMUNICACIÓN MULTI. 6 PUERTOS | 2022-03-07 | ZAT | FTTE0800 | C/U |  |  | ND | MD05 | S | 15775601 | COP | 1 | AE79461
470040 | CD00 |  | SOPORTE YAGI 5DB 5 - 7,15 5 dB | 2021-10-28 | ZMAT | FTTE0800 | C/U |  |  | ND | MD12 | S | 104720 | COP | 1 | AE79461
470041 | CD00 |  | SOPORTE ANTENA YAGI 5DB 5 - 7,15 5 dB | 2024-10-24 | ZMAT | FTTE0800 | C/U |  |  | ND | MD12 | S | 112883 | COP | 1 | AE79461
470042 | CD00 |  | ANTENA YAGI 3DB | 2021-10-28 | ZMAT | FTTE0800 | C/U |  |  | ND | MD12 | S | 161820 | COP | 1 | AE79461
470043 | CD00 |  | Terminal BGAN M2M antena externa | 2023-06-13 | ZMAT | FTTE0800 | C/U |  |  | ND | MD10 | S | 7269400 | COP | 1 | USER_TAM
470044 | CD00 |  | Soporte para terminal BGAN M2M | 2023-06-02 | ZMAT | FTTE0800 | C/U |  |  | ND | MD10 | S | 1515509 | COP | 1 | USER_TAM
470046 | CD00 |  | Sistema antirrobo antena Omni GPRS | 2021-10-28 | ZMAT | FTTE0800 | C/U |  |  | ND | MD10 | S | 159600 | COP | 1 | USER_TAM
470048 | CD00 |  | Modulo Rectificador DPR 2900 48Vdc 2900W | 2021-07-19 | ZMAT | FTTE0800 | C/U |  |  | ND | MD10 | S | 1842632 | COP | 1 | USER_TAM
470050 | CD00 |  | Modem GPRS 3G doble puerto | 2022-08-05 | ZMAT | FTTT1100 | C/U |  |  | ND | MD10 | S | 1419361 | COP | 1 | USRDM03
470051 | CD00 |  | Rectificador 48Vdc 5.1 KW 2U CellD100 | 2021-07-19 | ZMAT | FTTE0800 | C/U |  |  | ND | MD10 | S | 5240434 | COP | 1 | USER_TAM
470069 | CD00 |  | ANTENNA 15GHz SP 0.3M UBR140 STD | 2021-10-28 | ZMAT | FTTE0800 | C/U |  |  | ND | MD10 | S | 955097 | COP | 1 | USER_TAM
470070 | CD00 |  | ODU ASNK15-NP | 2021-10-28 | ZMAT | FTTE0800 | C/U |  |  | ND | MD10 | S | 2139217 | COP | 1 | USER_TAM
470071 | CD00 |  | IDU AGS20 SB Dual-IF w/ 16xE1 + 2STM-1 | 2021-10-28 | ZMAT | FTTE0800 | C/U |  |  | ND | MD10 | S | 4496548 | COP | 1 | USER_TAM
470072 | CD00 |  | Módem NGSN WiFi WLANx2 with SpannTree | 2022-04-12 | ZMAT | FTTE0800 | C/U |  |  | ND | MD10 | S | 1494100 | COP | 1 | USER_TAM
470073 | CD00 |  | Módem NGSN WiFi WLANx1 without SpannTree | 2022-04-12 | ZMAT | FTTE0800 | C/U |  |  | ND | MD10 | S | 1150680 | COP | 1 | USER_TAM
470074 | CD00 |  | Módem NGSN 4G Serialx2 Radiox2 | 2022-04-12 | ZMAT | FTTE0800 | C/U |  |  | ND | MD10 | S | 2140800 | COP | 1 | USER_TAM
470075 | CD00 |  | Módem NGSN 4G Serialx1 Radiox2 | 2022-04-12 | ZMAT | FTTE0800 | C/U |  |  | ND | MD10 | S | 1625670 | COP | 1 | USER_TAM
470076 | CD00 |  | Módem NGSN 4G Serialx2 Radiox1 | 2024-11-02 | ZMAT | FTTE0800 | C/U |  |  | ND | MD10 | S | 944819 | COP | 1 | USER_TAM
470077 | CD00 |  | Módem NGSN 4G Serialx1 Radiox1 | 2024-11-02 | ZMAT | FTTE0800 | C/U |  |  | ND | MD10 | S | 982740 | COP | 1 | USER_TAM
470078 | CD00 |  | Switch NetGear 24 Port | 2020-10-20 | ZMAT | FTTE0800 | C/U |  |  | ND | MD10 | S | 984923 | COP | 1 | USER_TAM
470080 | CD00 |  | MATERIAL 1+1 PDH | 2021-10-28 | ZMAT | FTTE0800 | C/U |  |  | ND | MD10 | S | 1785481 | COP | 1 | USER_TAM
470103 | CD00 |  | Transceiver ETH/F.O multimode 125 VDC | 2024-02-29 | ZMAT | FTTE0800 | C/U |  |  | ND | MD10 | S | 600000 | COP | 1 | USER_TAM
470104 | CD00 |  | Transceiver ETH/F.O multimd 12-48VDC | 2024-02-29 | ZMAT | FTTE0800 | C/U |  |  | ND | MD10 | S | 600000 | COP | 1 | USER_TAM
470105 | CD00 |  | Protector sobrepico puerto ethernet | 2023-08-22 | ZMAT | FTTE0800 | C/U |  |  | ND | MD10 | S | 1200000 | COP | 1 | USER_TAM
470106 | CD00 |  | Protector sobrepico puerto serial | 2023-08-22 | ZMAT | FTTE0800 | C/U |  |  | ND | MD10 | S | 1200000 | COP | 1 | USER_TAM
470107 | CD00 |  | Conversor Serial RS485 RS232 | 2023-08-22 | ZMAT | FTTT1100 | C/U |  |  | ND | MD10 | S | 355000 | COP | 1 | USER_TAM
480250 | CD00 |  | EQUIPOS DE CONTROL Y MEDIDA RETAL-INSERV | 2021-02-17 | ZMAT | SRTS0900 | KG |  |  | ND | MD07 | S | 0 | COP | 1 | AE79461
480251 | CD00 |  | CONTADOR DE OPERACIONES | 2021-12-20 | ZAT | FTTT0800 | C/U |  |  | ND | MD05 | S | 1 | COP | 1 | AE79461
480252 | CD00 |  | RELOJ DE TIEMPO REAL SATELITAL MODELO 60 | 2021-10-28 | ZMBT | FTTT0800 | C/U |  |  | ND | MD05 | S | 187840 | COP | 1 | AE79461
480253 | CD00 |  | PUENTE REF RNV20701 | 2021-10-28 | ZAT | FTTT0800 | C/U |  |  | ND | MD05 | S | 1 | COP | 1 | AE79461
480254 | CD00 |  | PUENTE REF RNV2411 | 2021-10-28 | ZAT | FTTT0800 | C/U |  |  | ND | MD05 | S | 1 | COP | 1 | AE79461
480255 | CD00 |  | PDA CON LECTOR IR Y CABLE RS-232 | 2021-10-28 | ZMAT | FTTT0800 | C/U |  |  | ND | MD12 | S | 1 | COP | 1 | AE79461
480256 | CD00 |  | CONTROL COMPLETO Nulec ADVC 2 - 38 kV | 2021-11-10 | ZMBT | FTTT0800 | C/U |  |  | ND | MD05 | S | 14314 | COP | 1 | AE79461
480257 | CD00 |  | EQUIPO LOCALIZADOR DE CABLES | 2021-10-28 | ZMAT | FTTT0800 | C/U |  |  | ND | MD12 | S | 36681512 | COP | 1 | AE79461
480258 | CD00 |  | ADAM-4051 16-ch Mod entdigaislModbusMore | 2021-10-28 | ZMBT | FTTE0401 | C/U |  |  | ND | MD04 | S | 1 | COP | 1 | AE79461
480260 | CD00 |  | EQUIPO TELEPROTECCION LINEAS AT | 2021-12-20 | ZAT | FTTE0300 | C/U |  |  | ND | MD04 | S | 13066200 | COP | 1 | USRDM03
500003 | CD00 |  | Regulador BT (LVR) 120 VAC 60 kVA | 2024-07-25 | ZMBT | FAAI0500 | C/U |  |  | ND | MD05 | S | 90000000 | COP | 1 | USER_TAM
500004 | CD00 |  | Regulador BT (LVR) 120 VAC 40 kVA | 2024-07-25 | ZMBT | FAAI0500 | C/U |  |  | ND | MD05 | S | 60000000 | COP | 1 | USER_TAM
500005 | CD00 |  | Regulador BT (LVR) 120 VAC 20 kVA | 2024-07-25 | ZMBT | FAAI0500 | C/U |  |  | ND | MD05 | S | 60000000 | COP | 1 | USER_TAM
500090 | CD00 |  | COMPUTADOR PORTATIL | 2022-08-29 | ZMAT | FMGE1300 | C/U |  |  | ND | MD10 | S | 7270273 | COP | 1 | AE79461
500091 | CD00 |  | Cajas de agrupamiento para PT´S 34.5 KV | 2024-02-29 | ZMBT | FEQE1400 | C/U |  |  | ND | MD05 | S | 1 | COP | 1 | AE79461
500092 | CD00 |  | Cajas de agrupamiento para CT´S 34.5 KV | 2024-02-29 | ZMBT | FEQE1400 | C/U |  |  | ND | MD05 | S | 1 | COP | 1 | AE79461
500093 | CD00 |  | FRENOS PARA BORNERA | 2022-02-02 | ZAT | FAAI0500 | C/U |  |  | ND | MD05 | S | 0 | COP | 1 | AE79461
500094 | CD00 |  | Tablero de servi auxi AC para S/Es MT/MT | 2024-02-29 | ZAT | FEQE2700 | C/U |  |  | ND | MD05 | S | 9887009 | COP | 1 | AE79461
510007 | CD00 |  | EQUIPO DE MEDIDA NEXUS 1500+ | 2021-10-28 | ZMBT | FSCR0600 | C/U |  |  | ND | MD06 | S | 20000000 | COP | 1 | USER_TAM
510008 | CD00 |  | Sonda optica conexión local medidor Bird | 2022-04-02 | ZMBT | FSCR0100 | PI |  |  | ND | MD04 | S | 742900 | COP | 1 | USER_TAM
510018 | CD00 |  | Kit UP2020Lite exterior L8 | 2021-07-06 | ZMBT | FTTE0500 | C/U |  |  | ND | MD04 | S | 7552060 | COP | 1 | USER_TAM
510019 | CD00 |  | Kit UP2020Lite interior L8 | 2021-07-06 | ZMBT | FTTE0500 | C/U |  |  | ND | MD04 | S | 3776030 | COP | 1 | USER_TAM
510152 | CD00 |  | Modulo Control UE UP2020 L8 | 2023-07-04 | ZMBT | FTTE0500 | C/U |  |  | ND | MD05 | S | 1276599 | COP | 1 | USER_TAM
510153 | CD00 |  | Rectificador/Cargador de Baterias UP2020 | 2024-11-02 | ZMBT | FTTE0500 | C/U |  |  | ND | MD04 | S | 851752 | COP | 1 | USER_TAM
510250 | CD00 |  | Medidor Elec 3F,4H,3x208,120V,10/100Acl1 | 2024-11-02 | ZMBT | FSCR0400 | C/U |  |  | ND | MD06 | S | 137632 | COP | 1 | AE79461
510251 | CD00 |  | Medido 1F,2H,15/60A,120 V Clase2 | 2021-10-28 | ZMBT | FSCR0100 | C/U |  |  | ND | MD06 | S | 81146 | COP | 1 | AE79461
510252 | CD00 |  | "Perno Seguridad 1/4"" cabeza estrellaro | 2023-02-11 | ZMBT | FEEM1400 | C/U |  |  | ND | MD06 | S | 4878 | COP | 1 | AE79461
510253 | CD00 |  | MEDIDOR ELECTRONICO 3F-3H, 2x2,5 A, 120 | 2021-10-28 | ZMBT | FSCR0800 | C/U |  |  | ND | MD06 | S | 2656298 | COP | 1 | AE79461
510254 | CD00 |  | BORNERA CONEXION Y PRUEBA MEDIDORDE 3 EL | 2024-11-02 | ZMBT | FESE0100 | C/U |  |  | ND | MD06 | S | 81799 | COP | 1 | AE79461
510255 | CD00 |  | MEDIDOR ENERGIA REACTIVA 3F-3H, 5(6) A, | 2021-10-28 | ZMBT | FSCR0100 | C/U |  |  | ND | MD06 | S | 1 | COP | 1 | AE79461
510256 | CD00 |  | Medidor 3F, 4H 40/160A, 3X120/208V | 2021-10-28 | ZMBT | FSCR0100 | C/U |  |  | ND | MD06 | S | 319879 | COP | 1 | AE79461
510257 | CD00 |  | Medidor 3F,4H 50(150) A 3 X120/208 V | 2021-10-28 | ZMBT | FSCR0800 | C/U |  |  | ND | MD06 | S | 207842 | COP | 1 | AE79461
510258 | CD00 |  | MEDIDOR DE ENERGÍA 15/60A 120/240 VMONOF | 2021-10-28 | ZMBT | FSCR0100 | C/U |  |  | ND | MD06 | S | 49512 | COP | 1 | AE79461
510259 | CD00 |  | LLAVE PERNO DE CABEZA TRIANGULAR | 2023-11-02 | ZMBT | FEEM1400 | C/U |  |  | ND | MD06 | S | 4235 | COP | 1 | AE79461
510260 | CD00 |  | Llave Perno Seguridad No destructible | 2024-11-02 | ZMBT | FEEM1400 | C/U |  |  | ND | MD06 | S | 42023 | COP | 1 | AE79461
510261 | CD00 |  | MEDIDOR MONOF-TRIFASICO -RETAL-INSERVIBL | 2023-06-01 | ZMAT | SRTS0900 | C/U |  |  | ND | MD07 | S | 0 | COP | 1 | AE79461
510262 | CD00 |  | Medidor energía cabecera circuito cl 0.2 | 2023-02-11 | ZMBT | FSCR0400 | C/U |  |  | ND | MD06 | S | 8905785 | COP | 1 | AE79461
510263 | CD00 |  | MEDIDOR ENERGIA REACTIVA 3F-4H, 1,5(6)A, | 2021-10-28 | ZMBT | FSCR0100 | C/U |  |  | ND | MD06 | S | 586016 | COP | 1 | AE79461
510264 | CD00 |  | MEDIDOR TRIFASICO TIPO POWER MASTER III | 2021-10-28 | ZMBT | FSCR0100 | C/U |  |  | ND | MD06 | S | 250453 | COP | 1 | AE79461
510265 | CD00 |  | Medidor Electróni 1F,2H,10/100A,120V Cl1 | 2024-11-02 | ZMBT | FSCR0400 | C/U |  |  | ND | MD06 | S | 62668 | COP | 1 | AE79461
510266 | CD00 |  | MEDIDOR TRIFASICO TETRAFILAR 20(80)A 3X2 | 2022-02-18 | ZMBT | FSCR0100 | C/U |  |  | ND | MD06 | S | 173585 | COP | 1 | AE79461
510267 | CD00 |  | Medidor3F,4H3x208x120V20/80Aclas2.0,sinC | 2021-10-28 | ZMBT | FSCR0100 | C/U |  |  | ND | MD06 | S | 1 | COP | 1 | AE79461
510268 | CD00 |  | CJT 3ELEM.TRAN .MED.MT,150/200,P-1939 I6 | 2021-10-28 | ZMBT | FTTE0500 | CJT |  |  | ND | MD04 | S | 1 | COP | 1 | AE79461
510269 | CD00 |  | Modem 4G transparente para medidores | 2024-11-02 | ZMBT | FTTE0800 | C/U |  |  | ND | MD04 | S | 592607 | COP | 1 | AE79461
510270 | CD00 |  | Medidor Inducción 3F 5-10A 4H 3x208/120V | 2021-10-28 | ZMBT | FSCR0800 | C/U |  |  | ND | MD06 | S | 147941 | COP | 1 | AE79461
510271 | CD00 |  | Medidor 3F SL320 Marca Schlumberger | 2021-10-28 | ZMBT | FSCR0800 | C/U |  |  | ND | MD06 | S | 1 | COP | 1 | AE79461
510272 | CD00 |  | "Concentrador PLC | 2022-03-07 | ZMBT | FTTE0200 | C/U |  |  | ND | MD04 | S | 1868495 | COP | 1 | AE79461
510273 | CD00 |  | MEDIDOR 3F TETRAFILAR 5(10)A 120/208V AC | 2021-10-28 | ZMBT | FSCR0100 | C/U |  |  | ND | MD06 | S | 1 | COP | 1 | AE79461
510274 | CD00 |  | Medidor electr. Multirango Indirecta con | 2021-12-03 | ZMBT | FSCR0100 | C/U |  |  | ND | MD06 | S | 528184 | COP | 1 | AE79461
510275 | CD00 |  | Medidor electr. Medida Directa 20 - 200 | 2021-10-28 | ZMBT | FSCR0100 | C/U |  |  | ND | MD06 | S | 563367 | COP | 1 | AE79461
510276 | CD00 |  | Medidor electr. Medida Directa 20 - 100 | 2021-10-28 | ZMBT | FSCR0100 | C/U |  |  | ND | MD06 | S | 411336 | COP | 1 | AE79461
510277 | CD00 |  | Medidor 1F electr. Bicuerpo de 10 - 60 A | 2023-07-04 | ZMBT | FSCR0400 | C/U |  |  | ND | MD06 | S | 145064 | COP | 1 | AE79461
510278 | CD00 |  | Medidor 3F electr. Bicuerpo 20 - 80 A | 2021-10-28 | ZMBT | FSCR0100 | C/U |  |  | ND | MD06 | S | 303776 | COP | 1 | AE79461
510279 | CD00 |  | Medidor electron 2F, 3H, 5/100A 120/208V | 2024-11-02 | ZMBT | FSCR0400 | C/U |  |  | ND | MD06 | S | 107862 | COP | 1 | AE79461
510280 | CD00 |  | MEDIDOR ELECT. 3F, 4H, 5(100)A, 120/208V | 2021-10-28 | ZMBT | FSCR0100 | C/U |  |  | ND | MD06 | S | 1 | COP | 1 | AE79461
510281 | CD00 |  | Medidor electr. Multir Indirecta sin P d | 2021-10-28 | ZMBT | FSCR0100 | C/U |  |  | ND | MD06 | S | 1019693 | COP | 1 | AE79461
510282 | CD00 |  | Medidor electrón. 3F-4H 5/10A 0.5s | 2024-11-02 | ZMBT | FSCR0400 | C/U |  |  | ND | MD06 | S | 1076858 | COP | 1 | AE79461
510283 | CD00 |  | Medidor 3F electr. Bicuerpo 1-10 A | 2021-10-28 | ZMBT | FSCR0100 | C/U |  |  | ND | MD06 | S | 297631 | COP | 1 | AE79461
510284 | CD00 |  | Modem GPRS 4G | 2022-03-07 | ZMBT | FTTE0200 | C/U |  |  | ND | MD04 | S | 1004851 | COP | 1 | AE79461
510285 | CD00 |  | Módulos de medida, 15 (100)A MEP01 PLC | 2021-10-28 | ZMBT | FSCR0600 | C/U |  |  | ND | MD06 | S | 233629 | COP | 1 | AE79461
510286 | CD00 |  | MEDIDOR 3F, 4H 1,5-6A 3X120/208V INDUCT | 2021-12-30 | ZMBT | FSCR0800 | C/U |  |  | ND | MD06 | S | 150800 | COP | 1 | AE79461
510287 | CD00 |  | MEDIDOR 3F,4H 40A-160A 3X120/208V INDUCT | 2021-12-30 | ZMBT | FSCR0800 | C/U |  |  | ND | MD06 | S | 185600 | COP | 1 | AE79461
510288 | CD00 |  | MEDIDOR BICUERPO MONOFASICO 5 - 60 AMP | 2022-01-04 | ZMBT | FSCR0100 | C/U |  |  | ND | MD06 | S | 1 | COP | 1 | AE79461
510289 | CD00 |  | MEDIDOR TRIFASICO ACTARIS 10(100) | 2021-10-28 | ZMBT | FSCR0100 | C/U |  |  | ND | MD06 | S | 1 | COP | 1 | AE79461
510290 | CD00 |  | MEDIDOR HOLLEY TRIFASICO 50(150)AMP | 2021-10-28 | ZMBT | FSCR0100 | C/U |  |  | ND | MD06 | S | 1 | COP | 1 | AE79461
510291 | CD00 |  | REPELEDOR ELECTRONICO | 2022-03-07 | ZMBT | FTTE0200 | C/U |  |  | ND | MD04 | S | 23 | COP | 1 | AE79461
510292 | CD00 |  | REPETIDOR RP 30S VHF | 2022-03-07 | ZMBT | FTTE0200 | C/U |  |  | ND | MD04 | S | 2 | COP | 1 | AE79461
510293 | CD00 |  | MEDIDOR TRIFASICO CON TELEGESTION | 2021-10-28 | ZMBT | FSCR0100 | C/U |  |  | ND | MD06 | S | 8613 | COP | 1 | AE79461
510294 | CD00 |  | Medidor Electron 3F 50(150)A 120/208V 4H | 2021-10-28 | ZMBT | FSCR0100 | C/U |  |  | ND | MD06 | S | 1 | COP | 1 | AE79461
510295 | CD00 |  | Medidor elec conex ind cl0.2,pto etherne | 2021-10-28 | ZMBT | FSCR0100 | C/U |  |  | ND | MD06 | S | 12214800 | COP | 1 | AE79461
510296 | CD00 |  | MACROMEDIDOR 3F 4H 1-10A CL1 PC MED IND | 2021-10-28 | ZMBT | FSCR0800 | C/U |  |  | ND | MD06 | S | 395701 | COP | 1 | AE79461
510297 | CD00 |  | Medidor 3F mult Volt,5-100A,cl1 conex di | 2024-10-11 | ZMBT | FSCR0800 | C/U |  |  | ND | MD06 | S | 842973 | COP | 1 | AE79461
510298 | CD00 |  | Equipo de medida Patrón | 2023-02-11 | ZMBT | FSCR0200 | C/U |  |  | ND | MD06 | S | 297681232 | COP | 1 | AE79461
510299 | CD00 |  | Patron medidores Zera TPZ 120 2,2. | 2022-03-07 | ZMBT | FSCR0500 | C/U |  |  | ND | MD06 | S | 1 | COP | 1 | AE79461
510300 | CD00 |  | MEDIDOR 3F ELECT BICUERPO 5-100A clase 1 | 2024-10-11 | ZMBT | FSCR0400 | C/U |  |  | ND | MD06 | S | 271837 | COP | 1 | AE79461
510301 | CD00 |  | Medidor energía 1F 5-100A, clase 1 | 2024-05-02 | ZMBT | FSCR0700 | C/U |  |  | ND | MD06 | S | 171240 | COP | 1 | AE79461
510302 | CD00 |  | Medidor 3F conexión directa 5-100A, cl1 | 2021-10-28 | ZMBT | FSCR0100 | C/U |  |  | ND | MD06 | S | 1 | COP | 1 | AE79461
510303 | CD00 |  | Medidor 3F conex semidirecta 1-10A, cl1 | 2023-06-15 | ZMBT | FSCR0800 | C/U |  |  | ND | MD06 | S | 287371 | COP | 1 | AE79461
510304 | CD00 |  | Medidor 3F Bicuerpo,conex semi 1-10A,cl1 | 2023-08-01 | ZMBT | FSCR0800 | C/U |  |  | ND | MD06 | S | 348513 | COP | 1 | AE79461
510305 | CD00 |  | MED 3F ACTIVA-REACTIVA MULTITARIFA CL1 | 2021-10-28 | ZMBT | FSCR0100 | C/U |  |  | ND | MD06 | S | 5566 | COP | 1 | AE79461
510306 | CD00 |  | Medidor 2F Electromec Unid Eng act-react | 2021-10-28 | ZMBT | FSCR0100 | C/U |  |  | ND | MD06 | S | 1 | COP | 1 | AE79461
510307 | CD00 |  | Med trif 5/100A-120/208V puerto de com. | 2021-12-27 | ZMBT | FSCR0100 | C/U |  |  | ND | MD06 | S | 1 | COP | 1 | AE79461
510308 | CD00 |  | Med mon 5/60A-120V antihurto Doble Shunt | 2021-12-27 | ZMBT | FSCR0100 | C/U |  |  | ND | MD06 | S | 1 | COP | 1 | AE79461
510309 | CD00 |  | Unidad Terminal Remota (RTU) | 2024-10-01 | ZMBT | FTTE0200 | CA |  |  | ND | MD04 | S | 1347184 | COP | 1 | AE79461
510310 | CD00 |  | Medidor 3F,4H 30(150)A 3 X120/208V Cl 1 | 2024-11-02 | ZMBT | FSCR0400 | C/U |  |  | ND | MD06 | S | 902913 | COP | 1 | AE79461
510311 | CD00 |  | EQUIPO DE MEDIDA NEXUS 1500+ | 2024-08-02 | ZMBT | FSCR0100 | C/U |  |  | ND | MD06 | S | 25372916 | COP | 1 | AE79461
510312 | CD00 |  | CELDA DE PROTECCION DE LINEA | 2021-12-20 | ZAT | FTTE0200 | C/U |  |  | ND | MD04 | S | 233514055 | COP | 1 | AE79461
510313 | CD00 |  | CELDA DE PROTECCION AUTOTRAFO 230 KV | 2021-12-20 | ZAT | FTTE0200 | C/U |  |  | ND | MD04 | S | 344977909 | COP | 1 | AE79461
510314 | CD00 |  | CELDA DE PROTECCION AUTOTRAFO 115 KV | 2021-12-20 | ZAT | FTTE0200 | C/U |  |  | ND | MD04 | S | 121813767 | COP | 1 | AE79461
510315 | CD00 |  | CELDA DE PROTECCION TRANSFORMADOR | 2021-10-28 | ZAT | FTTE0200 | C/U |  |  | ND | MD04 | S | 181959269 | COP | 1 | AE79461
510316 | CD00 |  | CELDA PROTECCION ACOPLES DE BARRA | 2021-12-20 | ZAT | FTTE0200 | C/U |  |  | ND | MD04 | S | 132820746 | COP | 1 | AE79461
510317 | CD00 |  | CELDA DE MEDIDA DE ENERGIA CLASE 0.2S | 2021-12-20 | ZAT | FSCR0100 | C/U |  |  | ND | MD02 | S | 111053621 | COP | 1 | AE79461
510318 | CD00 |  | CELDA DE MEDIDA DE ENERGIA CLASE 0.5S | 2021-12-20 | ZAT | FSCR0100 | C/U |  |  | ND | MD02 | S | 106756535 | COP | 1 | AE79461
510319 | CD00 |  | MODULO ENTRADAS Y SALIDAS REMOTAS 24VDC | 2022-03-07 | ZAT | FTTE0200 | C/U |  |  | ND | MD04 | S | 3661889 | COP | 1 | AE79461
510320 | CD00 |  | MODULO ENTRADAS-SALIDAS REMOT 48-125VDC | 2022-06-07 | ZAT | FTTE0200 | C/U |  |  | ND | MD04 | S | 3730636 | COP | 1 | AE79461
510321 | CD00 |  | Módulo medida SMC PLC,conex dir,Clase 1 | 2023-06-15 | ZMBT | FSCR0100 | C/U |  |  | ND | MD06 | S | 233629 | COP | 1 | AE79461
510322 | CD00 |  | Repetidor General de SMC PLC | 2022-03-07 | ZMBT | FTTE0200 | C/U |  |  | ND | MD04 | S | 1 | COP | 1 | AE79461
510323 | CD00 |  | Repetidor Multiple de SMC PLC | 2022-03-07 | ZMBT | FTTE0200 | C/U |  |  | ND | MD04 | S | 296425 | COP | 1 | AE79461
510324 | CD00 |  | MEDIDOR ELECT 1F 2H 5(100)A 120V CL1 LCD | 2021-10-28 | ZMBT | FSCR0700 | C/U |  |  | ND | MD06 | S | 38367 | COP | 1 | AE79461
510325 | CD00 |  | MEDIDOR ELE 3F 4H 3X208V 5(120)A CL1 LCD | 2021-10-28 | ZMBT | FSCR0800 | C/U |  |  | ND | MD06 | S | 197134 | COP | 1 | AE79461
510326 | CD00 |  | MEDIDOR ELECTRONICO RETAL INSERVIBLE | 2023-03-27 | ZMAT | SRTS0900 | C/U |  |  | ND | MD07 | S | 0 | COP | 1 | AE79461
510327 | CD00 |  | EQUIPO DE MEDIDA NEXUS 1272 | 2021-12-27 | ZMBT | FSCR0100 | C/U |  |  | ND | MD02 | S | 1 | COP | 1 | AE79461
510328 | CD00 |  | SWITCH ENCRIPCION,12 Puert Ethernet48VDC | 2021-10-28 | ZMAT | FTTE0200 | C/U |  |  | ND | MD12 | S | 998340 | COP | 1 | AE79461
510329 | CD00 |  | Modem kit PQIA terminacion SMA | 2022-03-07 | ZMBT | FTTE0200 | C/U |  |  | ND | MD04 | S | 606361 | COP | 1 | AE79461
510330 | CD00 |  | MED 1F CONEX DIR 5 - 100A 120V CERM-3 | 2022-07-18 | ZMBT | FSCR0100 | C/U |  |  | ND | MD06 | S | 142741 | COP | 1 | AE79461
510331 | CD00 |  | MED 3F CONEX DIR 5- 100A 120/208V CERT-3 | 2024-10-11 | ZMBT | FSCR0800 | C/U |  |  | ND | MD06 | S | 265398 | COP | 1 | AE79461
510332 | CD00 |  | MED 3F CONEX INDIR 5-20A 120/208V CERS-3 | 2024-10-18 | ZMBT | FSCR0800 | C/U |  |  | ND | MD06 | S | 468637 | COP | 1 | AE79461
510333 | CD00 |  | RTU TELECONTROL SUBESTACIONES MT/MT | 2024-09-17 | ZAT | FTTE0200 | CA |  |  | ND | MD04 | S | 6318427 | COP | 1 | AE79461
510334 | CD00 |  | RGDM | 2022-03-07 | ZAT | FTTE0500 | C/U |  |  | ND | MD04 | S | 2017516 | COP | 1 | AE79461
510335 | CD00 |  | Modulo comunicación para redes ref RS485 | 2022-03-07 | ZAT | FTTE0200 | C/U |  |  | ND | MD04 | S | 1288716 | COP | 1 | AE79461
510336 | CD00 |  | APPARATO PERIFERICO PER IL TELECONTROLLO | 2023-08-11 | ZMBT | FTTE0200 | C/U |  |  | ND | MD04 | S | 29750000 | COP | 1 | AE79461
510340 | CD00 |  | RGDAT A70/O RELE PROTEC IND FALLA AEREO | 2021-07-06 | ZMBT | FTTE0500 | C/U |  |  | ND | MD04 | S | 1 | COP | 1 | USRDM03
510341 | CD00 |  | RGDAT A70/O RELE PROT E IND FALLA CAB AE | 2024-11-02 | ZMBT | FERP0302 | C/U |  |  | ND | MD04 | S | 3986940 | COP | 1 | USRDM03
510342 | CD00 |  | RGDAT A70C RELE PROT IND FALLA CABLE SUB | 2021-10-28 | ZMBT | FTTE0500 | C/U |  |  | ND | MD04 | S | 1 | COP | 1 | USRDM03
510343 | CD00 |  | MEDIDOR ELECTRON ION8600 AABASE TERCEROS | 2021-10-28 | ZMBT | FSCR0100 | C/U |  |  | ND | MD06 | S | 1 | COP | 1 | USRDM03
520007 | CD00 |  | Reloj Sincronizacion PTP con dos fuentes | 2024-08-02 | ZMAT | FSME0102 | C/U |  |  | ND | MD12 | S | 14095824 | COP | 1 | USER_TAM
520008 | CD00 |  | RELOJ NTP SE MT | 2024-08-02 | ZMAT | FSME0102 | C/U |  |  | ND | MD12 | S | 14095824 | COP | 1 | USER_TAM
520009 | CD00 |  | Tarjetas seriales para Gateway Kalkitech | 2022-11-02 | ZMAT | FSME0102 | C/U |  |  | ND | MD12 | S | 2540433 | COP | 1 | USER_TAM
520010 | CD00 |  | Tarjetas ethernet para Gateway Kalkitech | 2022-11-02 | ZMAT | FSME0102 | C/U |  |  | ND | MD12 | S | 2540434 | COP | 1 | USER_TAM
520011 | CD00 |  | Gateway con una fuente tipo Hi (85-264 V | 2021-10-26 | ZMAT | FSME0102 | C/U |  |  | ND | MD12 | S | 48000000 | COP | 1 | USER_TAM
520012 | CD00 |  | Gateway Kalkitech sync3000 | 2024-08-02 | ZMAT | FSME0102 | C/U |  |  | ND | MD12 | S | 65372851 | COP | 1 | USER_TAM
520060 | CD00 |  | UNIDAD DIGITAL MEDIDA PARA SUBESTACION | 2023-03-10 | ZAT | FSME0105 | C/U |  |  | ND | MD05 | S | 320833 | COP | 1 | AE79461
520061 | CD00 |  | Probador aislamiento Zera 1000 | 2021-10-28 | ZMAT | FSME0107 | C/U |  |  | ND | MD12 | S | 1 | COP | 1 | AE79461
520062 | CD00 |  | Display universal equipo medida bicuerpo | 2024-11-02 | ZMAT | FSME0105 | C/U |  |  | ND | MD12 | S | 611029 | COP | 1 | AE79461
520063 | CD00 |  | RTU comunicación Satelital | 2021-10-28 | ZMAT | FSME0102 | C/U |  |  | ND | MD12 | S | 1 | COP | 1 | AE79461
520064 | CD00 |  | RTU TELECONTROL DNP3 | 2024-02-02 | ZMAT | FTTE0500 | C/U |  |  | ND | MD12 | S | 8467183 | COP | 1 | AE79461
520065 | CD00 |  | RTU TELECONTROL IEC61850 | 2024-10-02 | ZMAT | FTTE0500 | C/U |  |  | ND | MD12 | S | 9639513 | COP | 1 | AE79461
520070 | CD00 |  | ANALIZADOR REDES-UN DE MEDIDA MOD.KMPC 1 | 2021-12-30 | ZMAT | FSME0105 | C/U |  |  | ND | MD12 | S | 18008 | COP | 1 | USRDM03
530041 | CD00 |  | Equipo medida combinado PT-CT 36kV 25/5A | 2021-07-06 | ZMBT | FETM2500 | C/U |  |  | ND | MD04 | S | 12162129 | COP | 1 | USER_TAM
530042 | CD00 |  | TC145kV2000A 2000/5-5-5;10-15VA;5P20-02S | 2021-10-28 | ZAT | FETM2500 | C/U |  |  | ND | MD01 | S | 11250000 | COP | 1 | USER_TAM
530046 | CD00 |  | TRANSFORMADORES DE CORRIENTE TOROIDAL PA | 2022-03-07 | ZAT | FETM2200 | C/U |  |  | ND | MD01 | S | 1200000 | COP | 1 | USER_TAM
530108 | CD00 |  | Transformador de corriente 145kV;1400A/5 | 2023-09-27 | ZAT | FETM2500 | C/U |  |  | ND | MD01 | S | 20259142 | COP | 1 | USER_TAM
530109 | CD00 |  | Transformador de Corriente 145kV;In=1400 | 2024-03-22 | ZAT | FETM2500 | C/U |  |  | ND | MD01 | S | 21330650 | COP | 1 | USER_TAM
530110 | CD00 |  | transformador de corriente 145kV;1600A | 2023-11-09 | ZAT | FETM2500 | C/U |  |  | ND | MD01 | S | 23833946 | COP | 1 | USER_TAM
530111 | CD00 |  | TI 145kV;2500A;2500/1A;50kA | 2023-02-01 | ZAT | FETM2500 | C/U |  |  | ND | MD01 | S | 18737680 | COP | 1 | USER_TAM
530119 | CD00 |  | CT's145kV1200A;40kA;1200/5-1A;50-30-10VA | 2024-02-29 | ZAT | FETM2500 | C/U |  |  | ND | MD01 | S | 18737680 | COP | 1 | USER_TAM
530120 | CD00 |  | CT's145kV1200A;40kA;1200/5A;25VA | 2023-01-17 | ZAT | FETM2500 | C/U |  |  | ND | MD01 | S | 18737680 | COP | 1 | USER_TAM
530272 | CD00 |  | PT SZ 11.4-13.2 kV GSCT004 V3 | 2024-04-23 | ZMBT | FETM2301 | C/U |  |  | ND | MD01 | S | 2217450 | COP | 1 | CPI_D4P
531090 | CD00 |  | "RELLENO 5/8""x6mm PT-S DE 115 Y 230 KvA | 2021-10-28 | ZAT | FETM2500 | C/U |  |  | ND | MD01 | S | 62 | COP | 1 | AE79461
531091 | CD00 |  | RELLENO 1/2x5mm PT-S DE 115 Y 230KVARAND | 2021-10-28 | ZAT | FETM2500 | C/U |  |  | ND | MD01 | S | 62 | COP | 1 | AE79461
531092 | CD00 |  | RELLENO 1/2x8mm PT- DE 115 Y 230kVARANDE | 2021-12-20 | ZAT | FETM2500 | C/U |  |  | ND | MD01 | S | 61 | COP | 1 | AE79461
531093 | CD00 |  | RELLENO 1/2x10mm PT-DE 115 Y 230 KvARAND | 2021-10-28 | ZAT | FETM2500 | C/U |  |  | ND | MD01 | S | 61 | COP | 1 | AE79461
531094 | CD00 |  | RELLENO 1/2x12mm PT-S DE 115 Y 230 KvARA | 2021-12-20 | ZAT | FETM2500 | C/U |  |  | ND | MD01 | S | 61 | COP | 1 | AE79461
531095 | CD00 |  | RELLENO 5/8x12mm PT-S DE 115 Y 230kVARAN | 2021-10-28 | ZAT | FETM2500 | C/U |  |  | ND | MD01 | S | 62 | COP | 1 | AE79461
531096 | CD00 |  | TRANSFORMADOR DE POTENCIAL DE 34.5KV/V3: | 2021-10-28 | ZMBT | FETM2303 | C/U |  |  | ND | MD01 | S | 1441555 | COP | 1 | AE79461
531097 | CD00 |  | TRANSFORMADOR TRIFASICO TIPO PINZA LANDI | 2021-10-28 | ZAT | FETM2200 | C/U |  |  | ND | MD01 | S | 30289146 | COP | 1 | AE79461
531098 | CD00 |  | TRANSFORMADOR CORRIENTE T- ARF 2462. | 2021-10-28 | ZAT | FETM2301 | C/U |  |  | ND | MD01 | S | 1 | COP | 1 | AE79461
531099 | CD00 |  | TRANSFORMADOR CORRIENTE 6 NUCLEOS, 230KV | 2021-10-28 | ZAT | FETM2500 | C/U |  |  | ND | MD01 | S | 1 | COP | 1 | AE79461
531100 | CD00 |  | TRANSFORMADOR DE CORRIENTE 24KV, TIPO JR | 2021-10-28 | ZAT | FETM2301 | C/U |  |  | ND | MD01 | S | 601214 | COP | 1 | AE79461
531101 | CD00 |  | TRANSFORMADOR MEDIDA PT'S 15kV 13800-115 | 2021-10-28 | ZMBT | FETM2303 | C/U |  |  | ND | MD01 | S | 1621630 | COP | 1 | AE79461
531102 | CD00 |  | TRANSFORMADOR DE 12.000/100 V. | 2021-07-06 | ZMBT | FETM2303 | C/U |  |  | ND | MD01 | S | 1 | COP | 1 | AE79461
531103 | CD00 |  | TRANSFORMADOR CORRIENTE 200-400/2/5A 2NU | 2021-10-28 | ZMBT | FETM2301 | C/U |  |  | ND | MD01 | S | 1 | COP | 1 | AE79461
531104 | CD00 |  | TRANSFORMADOR CORRIENTE 100/5A 25VA | 2021-10-28 | ZMBT | FETM2200 | C/U |  |  | ND | MD01 | S | 3770000 | COP | 1 | AE79461
531105 | CD00 |  | TRANSFORMADOR CORRIENTE AT.300/5A C100 4 | 2021-10-28 | ZAT | FETM2500 | C/U |  |  | ND | MD01 | S | 3 | COP | 1 | AE79461
531106 | CD00 |  | TRANSFORMADOR DE CORRIENTE AT.300/5 A C1 | 2021-10-28 | ZAT | FETM2500 | C/U |  |  | ND | MD01 | S | 3 | COP | 1 | AE79461
531107 | CD00 |  | TRANSFORMADOR DE CORRIENTE AT.300/5 A 03 | 2021-10-28 | ZAT | FETM2500 | C/U |  |  | ND | MD01 | S | 2 | COP | 1 | AE79461
531108 | CD00 |  | TRANSFORMADOR CORRIENTE IT.AT.100/2A 34S | 2021-10-28 | ZAT | FETM2301 | C/U |  |  | ND | MD01 | S | 3 | COP | 1 | AE79461
531109 | CD00 |  | TRANSFORMADOR CORRIENTE BT.600/5A C100 4 | 2021-10-28 | ZAT | FETM2301 | C/U |  |  | ND | MD01 | S | 3 | COP | 1 | AE79461
531110 | CD00 |  | TRANSFORMADOR CORRIENTE BT.600/5A 03B054 | 2021-10-28 | ZAT | FETM2301 | C/U |  |  | ND | MD01 | S | 3 | COP | 1 | AE79461
531111 | CD00 |  | TRANSFORMADOR CORRIENTE IT.BT.334/2A 34S | 2021-10-28 | ZAT | FETM2301 | C/U |  |  | ND | MD01 | S | 3 | COP | 1 | AE79461
531112 | CD00 |  | TRANSFORMADOR DE CORRIENTE 15 KV, 200/5A | 2021-07-06 | ZAT | FETM2301 | C/U |  |  | ND | MD01 | S | 1 | COP | 1 | AE79461
531113 | CD00 |  | CAMBIADOR DE TOMAS BAJO CARGA, 14261W, 3 | 2021-12-20 | ZAT | FETM2000 | C/U |  |  | ND | MD02 | S | 1 | COP | 1 | AE79461
531114 | CD00 |  | CAMBIADOR DE TOMAS BAJO CARGA, 12233W, 6 | 2021-10-28 | ZAT | FETM2000 | C/U |  |  | ND | MD02 | S | 1 | COP | 1 | AE79461
531115 | CD00 |  | TRANSFORMADOR DE CORRIENTE, 145KV, TIPOI | 2021-07-06 | ZAT | FETM2500 | C/U |  |  | ND | MD01 | S | 135406 | COP | 1 | AE79461
531116 | CD00 |  | TRANSFORMADOR DE CORRIENTE, TIPO QDR145, | 2021-10-28 | ZAT | FETM2500 | C/U |  |  | ND | MD01 | S | 1 | COP | 1 | AE79461
531117 | CD00 |  | CAMBIADOR DE TOMAS BAJO CARGA , MARCA AB | 2021-12-20 | ZAT | FETM2000 | C/U |  |  | ND | MD02 | S | 395 | COP | 1 | AE79461
531118 | CD00 |  | CAMBIADOR DE TOMAS BAJO CARGA ABB, TIPOU | 2021-12-20 | ZAT | FETM2000 | C/U |  |  | ND | MD02 | S | 1 | COP | 1 | AE79461
531119 | CD00 |  | TRANSFORMADOR DE TENSION, 36KV, 34.5KV/1 | 2021-10-28 | ZAT | FETM2303 | C/U |  |  | ND | MD01 | S | 1962 | COP | 1 | AE79461
531120 | CD00 |  | TRANSFORMADOR CORRIENTE IMB 52A3 37.5K B | 2021-10-28 | ZAT | FETM2301 | C/U |  |  | ND | MD01 | S | 1 | COP | 1 | AE79461
531121 | CD00 |  | TRANSFORMADOR DE CORRIENTE 100/200/5-SA- | 2021-10-28 | ZMBT | FETM2301 | C/U |  |  | ND | MD01 | S | 1614720 | COP | 1 | AE79461
531122 | CD00 |  | TRANSFORMADOR DE CORRIENTE 50/5 A, 20 KV | 2021-10-28 | ZMBT | FETM2301 | C/U |  |  | ND | MD01 | S | 1 | COP | 1 | AE79461
531123 | CD00 |  | TRANSFORMADOR DE CORRIENTE 300/600/5 A | 2021-10-28 | ZMBT | FETM2200 | C/U |  |  | ND | MD01 | S | 61526 | COP | 1 | AE79461
531124 | CD00 |  | TRANFORMADOR DE CORRIENTE PARA 34.5 kV,1 | 2021-10-28 | ZAT | FETM2301 | C/U |  |  | ND | MD01 | S | 1 | COP | 1 | AE79461
531125 | CD00 |  | TRANSFORMADOR DE CORRIENTE TIPO IMBD 24 | 2021-10-28 | ZAT | FETM2301 | C/U |  |  | ND | MD01 | S | 1 | COP | 1 | AE79461
531126 | CD00 |  | TRANSFORMADOR DE CORRIENTE 115KV, TIPO I | 2021-10-28 | ZAT | FETM2500 | C/U |  |  | ND | MD01 | S | 1 | COP | 1 | AE79461
531127 | CD00 |  | TRANSFORMADOR DE CORRIENTE 115Kv, TIPO I | 2021-10-28 | ZAT | FETM2500 | C/U |  |  | ND | MD01 | S | 1 | COP | 1 | AE79461
531128 | CD00 |  | TRANSFORMADOR DE CORRIENTE 115Kv, TIPO I | 2021-10-28 | ZAT | FETM2500 | C/U |  |  | ND | MD01 | S | 1 | COP | 1 | AE79461
531129 | CD00 |  | TRANSFORMADOR DE CORRIENTE 115KV, TIPO I | 2021-10-28 | ZAT | FETM2500 | C/U |  |  | ND | MD01 | S | 1 | COP | 1 | AE79461
531130 | CD00 |  | TRANSFORMADOR DE CORRIENTE 115KV, TIPO I | 2021-10-28 | ZAT | FETM2500 | C/U |  |  | ND | MD01 | S | 1 | COP | 1 | AE79461
531131 | CD00 |  | TRANSFORMADOR DE CORRIENTE 115KV, TIPO I | 2021-10-28 | ZAT | FETM2500 | C/U |  |  | ND | MD01 | S | 1 | COP | 1 | AE79461
531132 | CD00 |  | TRANSFORMADOR DE POTENCIAL 115 KV, TIPO | 2021-12-20 | ZAT | FETM2500 | C/U |  |  | ND | MD01 | S | 7360000 | COP | 1 | AE79461
531133 | CD00 |  | TRANSFORMADOR DE POTENCIAL 115KV, CLASE0 | 2023-03-10 | ZAT | FETM2500 | C/U |  |  | ND | MD01 | S | 327 | COP | 1 | AE79461
531134 | CD00 |  | TRANSFORMADOR DE CORRIENTE, 10KV, 800/5A | 2021-10-28 | ZMBT | FETM2301 | C/U |  |  | ND | MD01 | S | 313066 | COP | 1 | AE79461
531135 | CD00 |  | TRANSFORMADOR DE CORRIENTE, 36KV, 100/5A | 2021-07-06 | ZMBT | FETM2301 | C/U |  |  | ND | MD01 | S | 626133 | COP | 1 | AE79461
531136 | CD00 |  | TRANSFORMADOR DE TENSION, 15.5KV, 6555/1 | 2021-10-28 | ZMBT | FETM2303 | C/U |  |  | ND | MD01 | S | 469600 | COP | 1 | AE79461
531137 | CD00 |  | TRANSFORMADOR DE CORRIENTE, 800/5A, 600V | 2021-10-28 | ZMBT | FETM2200 | C/U |  |  | ND | MD01 | S | 250453 | COP | 1 | AE79461
531138 | CD00 |  | TRANSFORMADOR DE VOLTAJE, 13.8KV/1.73/11 | 2021-10-28 | ZMBT | FETM2303 | C/U |  |  | ND | MD01 | S | 469600 | COP | 1 | AE79461
531139 | CD00 |  | TRANSFORMADOR DE CORRIENTE, 36KV, 20/5A, | 2021-07-06 | ZMBT | FETM2301 | C/U |  |  | ND | MD01 | S | 626133 | COP | 1 | AE79461
531140 | CD00 |  | TRANSFORMADOR DE CORRIENTE, 36KV, 20/5A, | 2021-10-28 | ZMBT | FETM2301 | C/U |  |  | ND | MD01 | S | 626133 | COP | 1 | AE79461
531141 | CD00 |  | TRANSF.CORRI 15/5A CLASE 0.5 15KV | 2021-07-06 | ZMBT | FETM2301 | C/U |  |  | ND | MD01 | S | 12523 | COP | 1 | AE79461
531142 | CD00 |  | TRANSFORMADOR DE CORRIENTE, 15KV, 50/5A, | 2021-07-06 | ZMBT | FETM2301 | C/U |  |  | ND | MD01 | S | 1515888 | COP | 1 | AE79461
531143 | CD00 |  | TRANSFORMADOR DE VOLTAJE, 12KV/1.73/120V | 2021-07-06 | ZMBT | FETM2303 | C/U |  |  | ND | MD01 | S | 469600 | COP | 1 | AE79461
531144 | CD00 |  | TRANSFORMADOR DE TENSION, 12KV, 200VA, C | 2021-07-06 | ZMBT | FETM2303 | C/U |  |  | ND | MD01 | S | 469600 | COP | 1 | AE79461
531145 | CD00 |  | TRANSFORMADOR DE CORRIENTE, 15KV, 100/5A | 2021-10-28 | ZMBT | FETM2301 | C/U |  |  | ND | MD01 | S | 469600 | COP | 1 | AE79461
531146 | CD00 |  | TRANSFORMADOR DE TENSIÓN, 15KV/775V, 3VA | 2021-10-28 | ZMBT | FETM2303 | C/U |  |  | ND | MD01 | S | 469599 | COP | 1 | AE79461
531147 | CD00 |  | TRANSFORMADOR DE CORRIENTE, 100/5A, 750V | 2021-10-28 | ZMBT | FETM2200 | C/U |  |  | ND | MD01 | S | 782666 | COP | 1 | AE79461
531148 | CD00 |  | TRANSFORMADOR DE CORRIENTE, 3000:5A, 15V | 2021-10-28 | ZMBT | FETM2301 | C/U |  |  | ND | MD01 | S | 469600 | COP | 1 | AE79461
531149 | CD00 |  | TRANSFORMADOR DE CORRIENTE 15KV 3000/5 A | 2021-10-28 | ZMBT | FETM2301 | C/U |  |  | ND | MD01 | S | 250581 | COP | 1 | AE79461
531150 | CD00 |  | TRANSFORMADOR DE CORRIENTE, 36KV, 15/30/ | 2021-10-28 | ZAT | FETM2301 | C/U |  |  | ND | MD01 | S | 626453 | COP | 1 | AE79461
531151 | CD00 |  | TRANSFORMADOR CORRIENTE 36KV 50/100/5A | 2021-10-28 | ZMBT | FETM2301 | C/U |  |  | ND | MD01 | S | 1508000 | COP | 1 | AE79461
531152 | CD00 |  | TRANSFORMADOR C/TE 100/5 A 15 VA | 2021-10-28 | ZAT | FETM2200 | C/U |  |  | ND | MD01 | S | 1 | COP | 1 | AE79461
531153 | CD00 |  | TRANSFORMADOR CORRIENTE 400/5 A 600V | 2021-10-28 | ZMBT | FETM2200 | C/U |  |  | ND | MD01 | S | 1 | COP | 1 | AE79461
531154 | CD00 |  | TRANSF CORRTE CT 115KV 1200/800/5A 30VA | 2021-10-02 | ZAT | FETM2500 | C/U |  |  | ND | MD01 | S | 981 | COP | 1 | AE79461
531155 | CD00 |  | TRANSFORMADOR DE TENSION (PT¨S) PARA 115 | 2021-10-28 | ZAT | FETM2500 | C/U |  |  | ND | MD01 | S | 1 | COP | 1 | AE79461
531156 | CD00 |  | TRANSFORMADOR DE POTENCIAL 12kV/120V, MA | 2021-10-28 | ZMBT | FETM2303 | C/U |  |  | ND | MD01 | S | 1624000 | COP | 1 | AE79461
531157 | CD00 |  | TRANSFORMADOR DE CORRIENTE 15kV, 50/5A | 2021-07-06 | ZMBT | FETM2301 | C/U |  |  | ND | MD01 | S | 1 | COP | 1 | AE79461
531158 | CD00 |  | CT.ARTECHE 36/70/170 KV REL. 30/60/5A TI | 2021-10-28 | ZMBT | FETM2301 | C/U |  |  | ND | MD01 | S | 1 | COP | 1 | AE79461
531159 | CD00 |  | CT. 17.5/38/110 KV REL 15/30/5A CL 0.5 | 2021-10-28 | ZMBT | FETM2301 | C/U |  |  | ND | MD01 | S | 1 | COP | 1 | AE79461
531160 | CD00 |  | CT. 17.5/38/95 KV REL. 30/60/5A ARTECHE | 2021-10-28 | ZMBT | FETM2301 | C/U |  |  | ND | MD01 | S | 1 | COP | 1 | AE79461
531161 | CD00 |  | CT. 17.5/38/110 KV REL. 10/20/5A ARTECHE | 2021-10-28 | ZAT | FETM2301 | C/U |  |  | ND | MD01 | S | 1 | COP | 1 | AE79461
531162 | CD00 |  | TRAFO DE CORRIENTE 600/5 A TIPO BARRA PA | 2021-10-28 | ZMBT | FETM2200 | C/U |  |  | ND | MD01 | S | 1 | COP | 1 | AE79461
531163 | CD00 |  | TRAFO POTENCIAL 12000/120V 15VA 17.5KV | 2022-01-12 | ZMBT | FETM2303 | C/U |  |  | ND | MD01 | S | 2909883 | COP | 1 | AE79461
531164 | CD00 |  | CT´S DE 120 V 5 VA 100/5 A CLASE 0.5 | 2021-10-28 | ZMBT | FETM2200 | C/U |  |  | ND | MD01 | S | 110875 | COP | 1 | AE79461
531165 | CD00 |  | CT´S DE 120 V 5 VA 200/5 A CLASE 0.5 | 2021-10-28 | ZMBT | FETM2301 | C/U |  |  | ND | MD01 | S | 79082 | COP | 1 | AE79461
531166 | CD00 |  | CT´S DE 120 V 5 VA 300/5 A CLASE 0.5 | 2021-10-28 | ZMBT | FETM2200 | C/U |  |  | ND | MD01 | S | 80681 | COP | 1 | AE79461
531167 | CD00 |  | CT Ventana 400/5, 2.5VA, Clase 0,2S, BT | 2023-02-11 | ZMBT | FETM2200 | C/U |  |  | ND | MD01 | S | 63419 | COP | 1 | AE79461
531168 | CD00 |  | CT´S DE 120 V 5 VA 600/5 A CLASE 0.5 | 2021-10-28 | ZMBT | FETM2200 | C/U |  |  | ND | MD01 | S | 1 | COP | 1 | AE79461
531169 | CD00 |  | CT'S 100/5A CLASE 1, 2.5VA VENTANA 45mm | 2021-12-30 | ZMBT | FETM2301 | C/U |  |  | ND | MD01 | S | 38505 | COP | 1 | AE79461
531170 | CD00 |  | CT 200/5A 2.5VA CL 0.2S tipo ventana | 2023-02-11 | ZMBT | FETM2200 | C/U |  |  | ND | MD01 | S | 33640 | COP | 1 | AE79461
531171 | CD00 |  | CT's 300/5A, CLASE1, 2.5VA VENTANA 45mm | 2021-10-28 | ZMBT | FETM2301 | C/U |  |  | ND | MD01 | S | 30125 | COP | 1 | AE79461
531172 | CD00 |  | CT's 400/5A, CLASE1, 2.5VA, VENT 55mm | 2021-12-30 | ZMBT | FETM2301 | C/U |  |  | ND | MD01 | S | 29850 | COP | 1 | AE79461
531173 | CD00 |  | CT de baja tensión, 200/5 clase 0.5, 10V | 2021-10-28 | ZMBT | FETM2301 | C/U |  |  | ND | MD01 | S | 75513 | COP | 1 | AE79461
531174 | CD00 |  | CT de baja tensión, 600/5 clase 0.5, 10V | 2021-10-28 | ZMBT | FETM2301 | C/U |  |  | ND | MD01 | S | 42920 | COP | 1 | AE79461
531175 | CD00 |  | CT de baja tensión, 300/5 clase 0.5, 10V | 2021-10-28 | ZMBT | FETM2301 | C/U |  |  | ND | MD01 | S | 42920 | COP | 1 | AE79461
531176 | CD00 |  | TRANSFORMADOR POTENC EXT 13200/V3 115/V3 | 2021-07-06 | ZMBT | FETM2303 | C/U |  |  | ND | MD01 | S | 1293369 | COP | 1 | AE79461
531177 | CD00 |  | TRANSFORMADOR POTENCIAL EXT 34500/V3-120 | 2021-07-06 | ZAT | FETM2303 | C/U |  |  | ND | MD01 | S | 5916000 | COP | 1 | AE79461
531178 | CD00 |  | TRANSFORMADOR CORRIENTE EXT 15KV 100:5A | 2021-07-06 | ZMBT | FETM2301 | C/U |  |  | ND | MD01 | S | 1469608 | COP | 1 | AE79461
531179 | CD00 |  | TRANSFORMADOR CORRIENT EXT 30KV 30/60:5A | 2023-03-10 | ZAT | FETM2301 | C/U |  |  | ND | MD01 | S | 1948800 | COP | 1 | AE79461
531180 | CD00 |  | TRANSFORMADOR CORRIENTE EXT 15KV 200:5A | 2021-07-06 | ZMBT | FETM2301 | C/U |  |  | ND | MD01 | S | 1142712 | COP | 1 | AE79461
531181 | CD00 |  | CT 400/5A MARCA WESTING HOUSE | 2021-10-28 | ZMBT | FETM2301 | C/U |  |  | ND | MD01 | S | 1 | COP | 1 | AE79461
531182 | CD00 |  | CT`S 11.4 kV REL. 15/30/5 A CL. 1/3, MAR | 2021-10-28 | ZMBT | FETM2301 | C/U |  |  | ND | MD01 | S | 1 | COP | 1 | AE79461
531183 | CD00 |  | Transformador corriente 34.5 kV 300 A | 2021-10-28 | ZAT | FETM2301 | C/U |  |  | ND | MD01 | S | 2210296 | COP | 1 | AE79461
531184 | CD00 |  | Transformador de Voltaje 145 kV | 2023-03-23 | ZAT | FETM2500 | C/U |  |  | ND | MD01 | S | 12144290 | COP | 1 | AE79461
531185 | CD00 |  | Transformador corriente 145 KV tipo B1 | 2021-07-06 | ZAT | FETM2500 | C/U |  |  | ND | MD01 | S | 11158686 | COP | 1 | AE79461
531186 | CD00 |  | Transformador de Corriente 500 kV CTH550 | 2021-07-06 | ZAT | FETM2301 | C/U |  |  | ND | MD01 | S | 78496 | COP | 1 | AE79461
531187 | CD00 |  | Transformador de Tension Capacitivo 500 | 2021-07-06 | ZAT | FETM2500 | C/U |  |  | ND | MD01 | S | 123632 | COP | 1 | AE79461
531188 | CD00 |  | Transformador Corriente 145 kV tipo Ped | 2021-07-06 | ZAT | FETM2500 | C/U |  |  | ND | MD01 | S | 8016920 | COP | 1 | AE79461
531189 | CD00 |  | CT 200/5A 2.5VA CL 0.2S Barra Pasante | 2021-10-28 | ZMBT | FETM2301 | C/U |  |  | ND | MD01 | S | 75513 | COP | 1 | AE79461
531190 | CD00 |  | CT tipo barra pasante 300/5 ET-922 | 2021-12-30 | ZMBT | FETM2301 | C/U |  |  | ND | MD01 | S | 42920 | COP | 1 | AE79461
531191 | CD00 |  | CT 400/5A 2.5VA CL 0.2S Barra Pasante | 2021-10-28 | ZMBT | FETM2301 | C/U |  |  | ND | MD01 | S | 42920 | COP | 1 | AE79461
531192 | CD00 |  | CT tipo barra pasante 600/5 ET-922 | 2021-10-28 | ZMBT | FETM2301 | C/U |  |  | ND | MD01 | S | 42920 | COP | 1 | AE79461
531193 | CD00 |  | Transformador de corriente 5/1 A, 5A cla | 2021-10-28 | ZMBT | FETM2301 | C/U |  |  | ND | MD01 | S | 1 | COP | 1 | AE79461
531194 | CD00 |  | TRANSF. DE POTENCIAL 13.2 KV/120 V USO E | 2022-03-07 | ZAT | FETM2303 | C/U |  |  | ND | MD01 | S | 2779244 | COP | 1 | AE79461
531195 | CD00 |  | CT 400/5A 10 VA VENTANA 45MM CL 0,5 | 2021-10-28 | ZMBT | FETM2301 | C/U |  |  | ND | MD01 | S | 1 | COP | 1 | AE79461
531196 | CD00 |  | Transformador Voltaje 47-294-051-00 | 2021-12-20 | ZAT | FETM2500 | C/U |  |  | ND | MD01 | S | 1415718 | COP | 1 | AE79461
531197 | CD00 |  | TRAFO CORRIENTE 145 KV IN=1200A,Tipo B5 | 2023-10-25 | ZAT | FETM2500 | C/U |  |  | ND | MD01 | S | 72355384 | COP | 1 | AE79461
531198 | CD00 |  | Equipos combinado CT+PT 50-100/5A 11,4KV | 2021-07-06 | ZMBT | FETM2303 | C/U |  |  | ND | MD01 | S | 1 | COP | 1 | AE79461
531199 | CD00 |  | Equipos combinados CT+PT 25-5/5A | 2021-07-06 | ZMBT | FETM2303 | C/U |  |  | ND | MD01 | S | 1 | COP | 1 | AE79461
531200 | CD00 |  | Equipo combinado CT+PT 100-200/5A 11.4KV | 2021-07-06 | ZMBT | FETM2303 | C/U |  |  | ND | MD01 | S | 1 | COP | 1 | AE79461
531201 | CD00 |  | Equipos combinado CT+PT 75-150/5A 11.4KV | 2021-07-06 | ZMBT | FETM2303 | C/U |  |  | ND | MD01 | S | 1 | COP | 1 | AE79461
531202 | CD00 |  | TRANSFORMADOR NUCLEO PARTID 300/5A CI 1 | 2021-10-28 | ZMBT | FETM2200 | C/U |  |  | ND | MD01 | S | 165620 | COP | 1 | AE79461
531203 | CD00 |  | Equip Med Combin 30/5A 13,2kV clase 0,2S | 2022-06-20 | ZMBT | FETM2301 | C/U |  |  | ND | MD01 | S | 1 | COP | 1 | AE79461
531204 | CD00 |  | TRANSF CORRIENTE 150/5 35KV 20VA | 2021-07-06 | ZMBT | FETM2301 | C/U |  |  | ND | MD01 | S | 1 | COP | 1 | AE79461
531205 | CD00 |  | Celdas Tipo DNF7 para 36 Kv Aeropuerto | 2021-12-20 | ZAT | FETM2301 | C/U |  |  | ND | MD01 | S | 39578 | COP | 1 | AE79461
531206 | CD00 |  | TRANSFORMADOR NUCLEO PARTID 400/5A CI 1 | 2021-10-28 | ZMBT | FETM2200 | C/U |  |  | ND | MD01 | S | 165620 | COP | 1 | AE79461
531207 | CD00 |  | TRANSFORMADOR NUCLEO PARTID 600/5A CI 1 | 2021-12-30 | ZMBT | FETM2200 | C/U |  |  | ND | MD01 | S | 165620 | COP | 1 | AE79461
531208 | CD00 |  | CT 36 kV Tipo B2 TN-D1 300-300-600/5A | 2021-12-20 | ZAT | FETM2301 | C/U |  |  | ND | MD01 | S | 3663040 | COP | 1 | AE79461
531209 | CD00 |  | EQUIPO COMBINADO CT+PT 10-20/5A | 2021-07-06 | ZMBT | FETM2303 | C/U |  |  | ND | MD01 | S | 1 | COP | 1 | AE79461
531210 | CD00 |  | Equip Med Combin 15/5A 13,2kV clase 0,2S | 2021-07-06 | ZMBT | FETM2303 | C/U |  |  | ND | MD01 | S | 1 | COP | 1 | AE79461
531211 | CD00 |  | Equip Med Combin 30/5A 11,4kV clase 0,2S | 2021-07-06 | ZMBT | FETM2303 | C/U |  |  | ND | MD01 | S | 1 | COP | 1 | AE79461
531212 | CD00 |  | Equip Med Combin 15/5A 11,4kV clase 0,2S | 2021-07-06 | ZMBT | FETM2303 | C/U |  |  | ND | MD01 | S | 1 | COP | 1 | AE79461
531213 | CD00 |  | Equip Med Combin 30/5A 34,5kV clase0,2S | 2021-07-06 | ZMBT | FETM2303 | C/U |  |  | ND | MD01 | S | 1 | COP | 1 | AE79461
531214 | CD00 |  | Equip Med Combin 15/5A 34,5kV clase0,2S | 2021-07-06 | ZMBT | FETM2303 | C/U |  |  | ND | MD01 | S | 1 | COP | 1 | AE79461
531215 | CD00 |  | EQUIP MED COMBIN 25/50/5A 34,5KV CL 0,2S | 2021-07-06 | ZMBT | FETM2303 | C/U |  |  | ND | MD01 | S | 1 | COP | 1 | AE79461
531216 | CD00 |  | EQUIPO COMBINADO CT+PT 75-150/5A 34,5 kV | 2021-07-06 | ZMBT | FETM2303 | C/U |  |  | ND | MD01 | S | 1 | COP | 1 | AE79461
531217 | CD00 |  | EQUIPO COMBINADO CT+PT 50-100/5A 34,5kV | 2021-07-06 | ZMBT | FETM2303 | C/U |  |  | ND | MD01 | S | 1 | COP | 1 | AE79461
531218 | CD00 |  | EQUIPO COMBINADO CT+PT 10-20/5A | 2021-07-06 | ZMBT | FETM2303 | C/U |  |  | ND | MD01 | S | 1 | COP | 1 | AE79461
531219 | CD00 |  | Transfo corriente INT 34,5 kV 300/600A | 2022-03-07 | ZMBT | FETM2301 | C/U |  |  | ND | MD01 | S | 6672 | COP | 1 | AE79461
531220 | CD00 |  | CAJA TRAFOS TENSION PT'S 11,4KV PARA S-E | 2021-10-28 | ZAT | FETM2303 | C/U |  |  | ND | MD01 | S | 1 | COP | 1 | AE79461
531221 | CD00 |  | CAJA TRAFOS TENSION PT'S 13,2KV PARA S-E | 2021-10-28 | ZAT | FETM2303 | C/U |  |  | ND | MD01 | S | 1 | COP | 1 | AE79461
531222 | CD00 |  | Medidor trifásico multifunc. clase 0,2S | 2023-12-07 | ZMBT | FSCR0400 | C/U |  |  | ND | MD01 | S | 1544084 | COP | 1 | AE79461
531223 | CD00 |  | TRANSFO POTENCIA 13.2/120V BALTEAU | 2021-10-28 | ZAT | FETM2303 | C/U |  |  | ND | MD01 | S | 1 | COP | 1 | AE79461
531224 | CD00 |  | CT VENTANA 400/5A 2.5VA CLASE 0.5S BT | 2021-10-28 | ZMBT | FETM2200 | C/U |  |  | ND | MD01 | S | 30000 | COP | 1 | AE79461
531225 | CD00 |  | CT VENTANA 300/5A 2.5VA CLASE 0.5S BT | 2021-10-28 | ZMBT | FETM2200 | C/U |  |  | ND | MD01 | S | 1 | COP | 1 | AE79461
531226 | CD00 |  | CT VENTANA 200/5A 2.5VA CLASE 0.5S BT | 2021-10-28 | ZMBT | FETM2200 | C/U |  |  | ND | MD01 | S | 1 | COP | 1 | AE79461
531227 | CD00 |  | TRANSF VOLTAJE 36KV 200VA BIL 170KV T B6 | 2021-12-27 | ZAT | FETM2303 | C/U |  |  | ND | MD01 | S | 2751278 | COP | 1 | AE79461
531228 | CD00 |  | TRAFO CORRIENTE 17.5KV 1000/1A 25KA | 2021-12-20 | ZAT | FETM2301 | C/U |  |  | ND | MD01 | S | 1592892 | COP | 1 | AE79461
531229 | CD00 |  | TRANSFOR DE CORRIENTE 15kV 300-600/5A | 2021-10-28 | ZMBT | FETM2301 | C/U |  |  | ND | MD01 | S | 1 | COP | 1 | AE79461
531230 | CD00 |  | TRANSFORMADOR CORRIENTE 145KV 400A | 2021-07-06 | ZAT | FETM2500 | C/U |  |  | ND | MD01 | S | 24337709 | COP | 1 | AE79461
531231 | CD00 |  | CT 400/5A CL 1, 2VA N. PARTIDO 50X80mm | 2021-07-06 | ZMBT | FETM2301 | C/U |  |  | ND | MD01 | S | 65 | COP | 1 | AE79461
531232 | CD00 |  | CT 500/5A CL 1, 2VA N. PARTIDO 50X80mm | 2021-10-28 | ZMBT | FETM2301 | C/U |  |  | ND | MD01 | S | 1 | COP | 1 | AE79461
531233 | CD00 |  | CT 600/5A CL 1, 2VA N. PARTIDO 50X80mm | 2021-07-19 | ZMBT | FETM2301 | C/U |  |  | ND | MD01 | S | 1 | COP | 1 | AE79461
531234 | CD00 |  | CT 300/5A 2.5VA CL 0.2S VENTANA 45MM BT | 2024-02-02 | ZMBT | FETM2200 | C/U |  |  | ND | MD01 | S | 57736 | COP | 1 | AE79461
531235 | CD00 |  | CT 600/5A 2.5VA CL 0.2S VENTANA 55MM BT | 2021-07-19 | ZMBT | FETM2200 | C/U |  |  | ND | MD01 | S | 51459 | COP | 1 | AE79461
531236 | CD00 |  | CT 300/5A 2.5VA CL 0.2S BARRA PASANTE BT | 2024-07-03 | ZMBT | FETM2200 | C/U |  |  | ND | MD01 | S | 60616 | COP | 1 | AE79461
531237 | CD00 |  | CT 800/5A 2.5VA CL 0.2S BARRA PASANTE BT | 2022-07-18 | ZMBT | FETM2200 | C/U |  |  | ND | MD01 | S | 63540 | COP | 1 | AE79461
531238 | CD00 |  | CT 3000/5A 2.5VA CL 0.2S VENTANA 65MM BT | 2021-07-06 | ZMBT | FETM2301 | C/U |  |  | ND | MD01 | S | 115323 | COP | 1 | AE79461
531239 | CD00 |  | PT Y CT ALTA TENSION RETAL INSERVIBLE | 2023-03-23 | ZMAT | SRTS0900 | KG |  |  | ND | MD07 | S | 0 | COP | 1 | AE79461
531240 | CD00 |  | Equip Med Combin 50/5A 13,2kV clase 0,2S | 2023-07-04 | ZMBT | FETM2301 | C/U |  |  | ND | MD01 | S | 31698686 | COP | 1 | AE79461
531241 | CD00 |  | Equip Med Combin 400/5A 13,2kV clase0,2S | 2021-06-30 | ZMBT | FETM2301 | C/U |  |  | ND | MD01 | S | 31782977 | COP | 1 | AE79461
531242 | CD00 |  | EQUIPO MEDIDA COMB 400/5A 34,5kV CL0,2S | 2021-07-06 | ZMBT | FETM2301 | C/U |  |  | ND | MD01 | S | 8210913 | COP | 1 | AE79461
531243 | CD00 |  | Transformador integrado 17 KV 20/40 5A | 2024-10-08 | ZMBT | FETM2303 | C/U |  |  | ND | MD01 | S | 1 | COP | 1 | AE79461
531244 | CD00 |  | TRAFO CORRIENTE 15KV 800-400/5 10-15VA | 2023-03-23 | ZMBT | FETM2500 | C/U |  |  | ND | MD01 | S | 3673985 | COP | 1 | AE79461
531245 | CD00 |  | Equip Med Combin 50/5A 34.5kV clase 0,2S | 2024-11-07 | ZMBT | FETM2301 | C/U |  |  | ND | MD01 | S | 8210913 | COP | 1 | AE79461
531246 | CD00 |  | Combinado clase 0,2S 34.5 KV-300/150/5A | 2021-07-06 | ZMBT | FETM2303 | C/U |  |  | ND | MD01 | S | 1 | COP | 1 | AE79461
531247 | CD00 |  | EQ MEDIDA COMB 60/30/5A 13.2KV CL0.2S | 2021-07-06 | ZMBT | FETM2301 | C/U |  |  | ND | MD01 | S | 30079 | COP | 1 | AE79461
531248 | CD00 |  | EQ MEDIDA COMB 100/50/5A 13.2KV CL0.2S | 2024-11-07 | ZMBT | FETM2301 | C/U |  |  | ND | MD01 | S | 6136133 | COP | 1 | AE79461
531249 | CD00 |  | Combinado clase 0,2S 13.2KV - 150/75/5A | 2021-10-28 | ZMBT | FETM2301 | C/U |  |  | ND | MD01 | S | 1 | COP | 1 | AE79461
531250 | CD00 |  | EQ MEDIDA COMB 200/100/5A 13.2KV CL0.2S | 2021-07-06 | ZMBT | FETM2301 | C/U |  |  | ND | MD01 | S | 18524414 | COP | 1 | AE79461
531251 | CD00 |  | EQUIPO MEDIDA COMB 600/5A 15kV CL 0,2S | 2021-07-06 | ZMBT | FETM2303 | C/U |  |  | ND | MD01 | S | 395 | COP | 1 | AE79461
531252 | CD00 |  | TRANSFORMADOR CORRIENTE 230KV TIPO CM14 | 2021-07-06 | ZAT | FETM2500 | C/U |  |  | ND | MD01 | S | 25163883 | COP | 1 | AE79461
531253 | CD00 |  | TRANSFORMADOR CORRIENTE 230KV TIPO CM15 | 2021-07-06 | ZAT | FETM2500 | C/U |  |  | ND | MD01 | S | 22640068 | COP | 1 | AE79461
531254 | CD00 |  | TRANSFORMADOR CORRIENTE 115KV TIPO CM4 | 2023-11-17 | ZAT | FETM2500 | C/U |  |  | ND | MD01 | S | 15904831 | COP | 1 | AE79461
531255 | CD00 |  | TRANSFORMADOR CORRIENTE 57,5KV TIPO CM8 | 2021-07-06 | ZAT | FETM2500 | C/U |  |  | ND | MD01 | S | 9489612 | COP | 1 | AE79461
531256 | CD00 |  | TRANSFORMADOR CORRIENTE 34,5KV TIPO CM10 | 2023-09-11 | ZAT | FETM2500 | C/U |  |  | ND | MD01 | S | 5330163 | COP | 1 | AE79461
531257 | CD00 |  | TRANSFORMADOR CORRIENTE 36 KV TIPO CM11 | 2023-09-11 | ZAT | FETM2500 | C/U |  |  | ND | MD01 | S | 5360820 | COP | 1 | AE79461
531258 | CD00 |  | TRANSFORMADOR CORRIENTE 34,5KV TIPO CM12 | 2023-03-23 | ZAT | FETM2500 | C/U |  |  | ND | MD01 | S | 4559514 | COP | 1 | AE79461
531259 | CD00 |  | TRANSFORMADOR TENSIÓN 145 KV TIPO CM1 | 2024-09-18 | ZAT | FETM2500 | C/U |  |  | ND | MD01 | S | 30017229 | COP | 1 | AE79461
531260 | CD00 |  | TRANSFORMADOR TENSIÓN 230KV TIPO CM12 | 2021-07-06 | ZAT | FETM2500 | C/U |  |  | ND | MD01 | S | 17815137 | COP | 1 | AE79461
531261 | CD00 |  | TRANSFORMADOR TENSIÓN 230KV TIPO CM13 | 2021-10-28 | ZAT | FETM2500 | C/U |  |  | ND | MD01 | S | 16701689 | COP | 1 | AE79461
531262 | CD00 |  | TRANSFORMADOR TENSIÓN 57,5KV TIPO CM7 | 2022-11-09 | ZAT | FETM2500 | C/U |  |  | ND | MD01 | S | 7952415 | COP | 1 | AE79461
531263 | CD00 |  | TRAFO CORRTE CT DETECC DESBALANCE 145KV | 2024-04-26 | ZAT | FETM2301 | C/U |  |  | ND | MD01 | S | 64949189 | COP | 1 | AE79461
531264 | CD00 |  | Transfo Tensión PT 13.2 kV GSCT003/2 | 2022-06-20 | ZMBT | FETM2301 | C/U |  |  | ND | MD01 | S | 1 | COP | 1 | AE79461
531265 | CD00 |  | TRAFO CORRIENTE 145 KV IN=1200A,Tipo B1 | 2021-07-06 | ZAT | FETM2500 | C/U |  |  | ND | MD01 | S | 11197388 | COP | 1 | AE79461
531266 | CD00 |  | TRAFO CORRIENTE 145 KV IN=1200A,TIPO B7 | 2022-12-19 | ZAT | FETM2500 | C/U |  |  | ND | MD01 | S | 30512963 | COP | 1 | AE79461
531267 | CD00 |  | TRAFO CORRIENTE 145 KV IN=200A,Tipo CM1 | 2021-12-27 | ZAT | FETM2500 | C/U |  |  | ND | MD01 | S | 12031223 | COP | 1 | AE79461
531268 | CD00 |  | TRANSF TENSIÓN PT 11400/115V 100VA CL0,5 | 2021-07-06 | ZMBT | FETM2303 | C/U |  |  | ND | MD01 | S | 1 | COP | 1 | AE79461
531269 | CD00 |  | TRANSF TENSIÓN PT 34500/115V 100VA CL0,5 | 2021-07-06 | ZMBT | FETM2303 | C/U |  |  | ND | MD01 | S | 1 | COP | 1 | AE79461
531270 | CD00 |  | TRANSF CORRIENTE CT 24KV 300-600/5A 30VA | 2021-10-28 | ZMBT | FETM2301 | C/U |  |  | ND | MD01 | S | 1 | COP | 1 | AE79461
531271 | CD00 |  | TRANSF TENSION PT 11.4-13.2KV GSCT004/4 | 2024-11-02 | ZMBT | FETM2301 | C/U |  |  | ND | MD01 | S | 2395642 | COP | 1 | AE79461
531272 | CD00 |  | TRANSFORMADOR NUCLEO PARTID 100/5A CI0,5 | 2021-10-28 | ZMBT | FETM2200 | C/U |  |  | ND | MD01 | S | 1 | COP | 1 | AE79461
531273 | CD00 |  | TRANSFORMADOR NUCLEO PARTI 200/5A CI 0,5 | 2024-11-02 | ZMBT | FETM2200 | C/U |  |  | ND | MD01 | S | 403752 | COP | 1 | AE79461
531274 | CD00 |  | TRANSFORMADOR NUCLEO PARTI 300/5A CI0,5S | 2024-11-02 | ZMBT | FETM2200 | C/U |  |  | ND | MD01 | S | 387730 | COP | 1 | AE79461
531275 | CD00 |  | TRANSFORMADOR NUCLEO PARTI 400/5A CI0,5S | 2024-11-02 | ZMBT | FETM2200 | C/U |  |  | ND | MD01 | S | 345919 | COP | 1 | AE79461
531276 | CD00 |  | TRANSFORMADOR NUCLEO PARTI 600/5A CI0,5S | 2024-11-02 | ZMBT | FETM2200 | C/U |  |  | ND | MD01 | S | 354358 | COP | 1 | AE79461
531277 | CD00 |  | TRANSFORMADOR NUCLEO PARTI 800/5A CI0,5S | 2024-10-02 | ZMBT | FETM2200 | C/U |  |  | ND | MD01 | S | 327446 | COP | 1 | AE79461
531278 | CD00 |  | TRANSFORMADOR NUCLEO PART 1000/5A CI0,5S | 2023-05-03 | ZMBT | FETM2200 | C/U |  |  | ND | MD01 | S | 398156 | COP | 1 | AE79461
531279 | CD00 |  | TRANSFORMADOR NUCLEO PART 1500/5A CI0,5S | 2023-02-11 | ZMBT | FETM2200 | C/U |  |  | ND | MD01 | S | 402008 | COP | 1 | AE79461
531280 | CD00 |  | TRANSFORMADOR NUCLEO PART 2000/5A CI0,5S | 2024-11-02 | ZMBT | FETM2200 | C/U |  |  | ND | MD01 | S | 416050 | COP | 1 | AE79461
531281 | CD00 |  | Equipo de medida combinado 11,4kV, 50/5A | 2024-11-07 | ZMBT | FETM2301 | C/U |  |  | ND | MD01 | S | 23180887 | COP | 1 | AE79461
531282 | CD00 |  | Equipo de medida combinado 11,4kV,400/5A | 2022-06-20 | ZMBT | FETM2301 | C/U |  |  | ND | MD01 | S | 14463843 | COP | 1 | AE79461
531283 | CD00 |  | TRANSFO TENSIÓN 13,2/0,23kV - 250VA | 2022-09-02 | ZMBT | FETM2303 | C/U |  |  | ND | MD01 | S | 8831 | COP | 1 | AE79461
531284 | CD00 |  | TRANSFO TENSIÓN 11,4/0,23kV - 250VA | 2022-09-02 | ZMBT | FETM2303 | C/U |  |  | ND | MD01 | S | 8830 | COP | 1 | AE79461
531285 | CD00 |  | TRANSFO TENSIÓN 11,4-13,2/0,23kV 250VA | 2021-12-20 | ZMBT | FETM2303 | C/U |  |  | ND | MD01 | S | 2531178 | COP | 1 | AE79461
531286 | CD00 |  | EQUIPO COMBINADO CT+PT 230 kV 800A | 2021-10-28 | ZAT | FETM2500 | C/U |  |  | ND | MD01 | S | 1 | COP | 1 | AE79461
531287 | CD00 |  | EQUIPO DE MEDIDA COMBINADO 36 kV 250-100 | 2021-12-31 | ZMBT | FETM2500 | C/U |  |  | ND | MD01 | S | 20000000 | COP | 1 | AE79461
531288 | CD00 |  | Equipo medida combinado PT-CT 36kV 50/5A | 2021-07-06 | ZMBT | FETM2500 | C/U |  |  | ND | MD01 | S | 12162129 | COP | 1 | AE79461
531289 | CD00 |  | EQUIPO DE MEDIDA COMBINADO 36kV 100-50 A | 2021-07-06 | ZMBT | FETM2500 | C/U |  |  | ND | MD01 | S | 20000000 | COP | 1 | AE79461
531290 | CD00 |  | TRANSF.DE POT MONOF TENS NOM 220/60KV | 2021-10-28 | ZAT | FETM2500 | C/U |  |  | ND | MD01 | S | 1 | COP | 1 | USRDM03
540040 | CD00 |  | INDICADOR PRESION Y VACIO | 2021-10-28 | ZMAT | FSMT1600 | C/U |  |  | ND | MD12 | S | 1 | COP | 1 | AE79461
540041 | CD00 |  | INDICADOR NIVEL ACEITE FUKUDA O -10 | 2021-10-28 | ZAT | FSMT1100 | C/U |  |  | ND | MD05 | S | 1 | COP | 1 | AE79461
540042 | CD00 |  | FLOTADOR PARA INDICADOR NIVEL DE ACEITE, | 2021-12-20 | ZAT | FSMT1000 | C/U |  |  | ND | MD05 | S | 39840 | COP | 1 | AE79461
540043 | CD00 |  | CAJA REPTOS TRAFO 115KV TLSN7651 1DE2 | 2021-10-28 | ZAT | FAAI0700 | C/U |  |  | ND | MD05 | S | 1 | COP | 1 | AE79461
540044 | CD00 |  | CAJA REPTOS TRAFO 115KV TLSN7651 2DE2 | 2021-10-28 | ZAT | FSMT1000 | C/U |  |  | ND | MD03 | S | 1 | COP | 1 | AE79461
540050 | CD00 |  | MONITOR TEMPERATURA DEVANADO Y ACEITE 0 | 2021-12-20 | ZAT | FSMT1200 | C/U |  |  | ND | MD02 | S | 1978 | COP | 1 | USRDM03
580003 | CD00 |  | 7063-CR1 HMC Server and Console | 2020-10-16 | ZMAT | FIHC0300 | C/U |  |  | ND | MD10 | S | 29504013 | COP | 1 | USER_TAM
580004 | CD00 |  | IBM Model 41A Server TNA | 2020-10-16 | ZMAT | FIHC0300 | C/U |  |  | ND | MD10 | S | 131245692 | COP | 1 | USER_TAM
580005 | CD00 |  | IBM Model 41A Server UCS | 2020-10-16 | ZMAT | FIHC0300 | C/U |  |  | ND | MD10 | S | 138154440 | COP | 1 | USER_TAM
580010 | CD00 |  | CAJA POLICARBON. EQUIPO COMUNICACION MOL | 2023-03-27 | ZMAT | FEAT0104 | C/U |  |  | ND | MD10 | S | 72828 | COP | 1 | AE79461
620000 | CD00 |  | FLANCHE SOPORTE BARRAJE DE 115kV | 2021-10-28 | ZAT | FMGE2200 | C/U |  |  | ND | MD05 | S | 1 | COP | 1 | AE79461
620001 | CD00 |  | FLANCHE SOPORTE BAQUELITA BARRAJE | 2021-10-28 | ZAT | FMGE2200 | C/U |  |  | ND | MD05 | S | 1 | COP | 1 | AE79461
620002 | CD00 |  | VARILLA ARMAR PARA CABLE 266 MCM | 2024-09-03 | ZAT | FELC1300 | C/U |  |  | ND | MD04 | S | 64538 | COP | 1 | AE79461
620003 | CD00 |  | Varillas armado conductor AAAC 315 mm2 | 2024-05-02 | ZAT | FELC1300 | C/U |  |  | ND | MD04 | S | 119482 | COP | 1 | AE79461
640450 | CD00 |  | "CODO GALVANIZADO 2"" x 90º" | 2021-12-30 | ZMBT | FMTU0900 | C/U |  |  | ND | MD05 | S | 237 | COP | 1 | AE79461
640451 | CD00 |  | "Tubo PVC 1/2""" | 2023-06-01 | ZMBT | FMTU1200 | M |  |  | ND | MD05 | S | 594 | COP | 1 | AE79461
640452 | CD00 |  | "Capacete para Tubo de Acero de 1""" | 2023-03-16 | ZMBT | FMTU2400 | C/U |  |  | ND | MD05 | S | 4466 | COP | 1 | AE79461
640453 | CD00 |  | "Tubo PVC TDP 6""x 6m" | 2024-11-02 | ZMBT | FMTU1200 | C/U |  |  | ND | MD05 | S | 159645 | COP | 1 | AE79461
640454 | CD00 |  | "Curva de 1-1/4"" Galvanizada" | 2021-10-28 | ZMBT | FMTU2400 | C/U |  |  | ND | MD05 | S | 5228 | COP | 1 | AE79461
640455 | CD00 |  | "TAPON EN CAUCHO TUBERIA 4""" | 2023-03-23 | ZMBT | FELC1500 | C/U |  |  | ND | MD05 | S | 5703 | COP | 1 | AE79461
640456 | CD00 |  | "DUCTO PVC, TIPO TDP, 3"" x 6M" | 2023-01-17 | ZMBT | FMTU1200 | C/U |  |  | ND | MD05 | S | 33102 | COP | 1 | AE79461
640457 | CD00 |  | "Curva 4"" PVC" | 2021-10-28 | ZMBT | FMTU1200 | C/U |  |  | ND | MD05 | S | 18229 | COP | 1 | AE79461
640458 | CD00 |  | "Tubo PVC 2""x3m" | 2021-12-27 | ZMBT | FMTU1200 | C/U |  |  | ND | MD05 | S | 7323 | COP | 1 | AE79461
640459 | CD00 |  | ADAPTADOR PARA DUCTO HEMBRA-HEMBRA | 2021-10-28 | ZMBT | FMTU1200 | C/U |  |  | ND | MD05 | S | 1 | COP | 1 | AE79461
640460 | CD00 |  | "ELETRODUTO,FLEX,1.1/2"",C/FITA,PVC,D641 | 2024-09-17 | ZMBT | FMTU1200 | C/U |  |  | ND | MD05 | S | 1 | COP | 1 | AE79461
640461 | CD00 |  | "Terminal Acople campana 4""" | 2022-05-03 | ZMBT | FMTU1200 | C/U |  |  | ND | MD05 | S | 2333 | COP | 1 | AE79461
640462 | CD00 |  | "Terminal Acople campana 6""" | 2024-11-02 | ZMBT | FMTU1200 | C/U |  |  | ND | MD05 | S | 13624 | COP | 1 | AE79461
640463 | CD00 |  | "Coraza metálica flexible 2""" | 2021-10-28 | ZMBT | FMTU0900 | M |  |  | ND | MD05 | S | 17724 | COP | 1 | AE79461
640464 | CD00 |  | "Terminal para coraza flexible 1-1/4""PV | 2021-10-28 | ZMBT | FMTU1200 | C/U |  |  | ND | MD05 | S | 1160 | COP | 1 | AE79461
640465 | CD00 |  | Muflas Empalme Cable Canalizado F O | 2023-08-19 | ZAT | FMTU1200 | C/U |  |  | ND | MD05 | S | 395 | COP | 1 | AE79461
640466 | CD00 |  | "TAPON EN CAUCHO TUBERIA 6""" | 2023-06-01 | ZMBT | FELC1500 | C/U |  |  | ND | MD05 | S | 6924 | COP | 1 | AE79461
640467 | CD00 |  | "Tubo PVC TDP 4""x 6m" | 2024-11-02 | ZMBT | FMTU1200 | C/U |  |  | ND | MD05 | S | 41424 | COP | 1 | AE79461
640468 | CD00 |  | "TAPON EN CAUCHO TUBERIA 3""" | 2023-03-23 | ZMBT | FELC1500 | C/U |  |  | ND | MD05 | S | 4945 | COP | 1 | AE79461
640469 | CD00 |  | "SEPARADOR DUCTOS 6""" | 2023-03-23 | ZMBT | FELC1500 | C/U |  |  | ND | MD05 | S | 52143 | COP | 1 | AE79461
730060 | CD00 |  | EXTENSION PRUEBA CON PLUG ADAPTADOR | 2021-10-28 | ZAT | FLMA0100 | C/U |  |  | ND | MD05 | S | 1 | COP | 1 | AE79461
730061 | CD00 |  | EXTENSION PRUEBA 3 PLUG ADAPTADOR | 2021-10-28 | ZAT | FLMA0100 | C/U |  |  | ND | MD05 | S | 1 | COP | 1 | AE79461
730062 | CD00 |  | ELEMENTO DESCONEXION REF:2748686 -T | 2021-12-20 | ZAT | FLMA0100 | C/U |  |  | ND | MD05 | S | 2 | COP | 1 | AE79461
730063 | CD00 |  | ELEMENTO DESCONEXION REF:2748654 -35 | 2021-10-28 | ZAT | FLMA0100 | C/U |  |  | ND | MD05 | S | 2 | COP | 1 | AE79461
740130 | CD00 |  | "SOLDADURA 6013 DE 1/8"" WES ARCO." | 2021-10-28 | ZMBT | FZMO0800 | KG |  |  | ND | MD05 | S | 1 | COP | 1 | AE79461
760120 | CD00 |  | ATRIL METALICO PARA CABLE MINERO | 2021-12-20 | ZMBT | FZAU0700 | C/U |  |  | ND | MD04 | S | 1 | COP | 1 | AE79461
760121 | CD00 |  | PINZA VOLTIAMPERIMETRICA 0-700A | 2021-10-28 | ZMAT | FZAU0400 | C/U |  |  | ND | MD12 | S | 190 | COP | 1 | AE79461
760122 | CD00 |  | ESCALERA ARMADA 4 PASOS ESPECIALREF:80-1 | 2021-12-20 | ZAT | FZAU1300 | C/U |  |  | ND | MD05 | S | 404802 | COP | 1 | AE79461
760123 | CD00 |  | ESCALERA ARMADA D 4 PASOS REF:80-170 | 2021-10-28 | ZAT | FZAU1300 | C/U |  |  | ND | MD05 | S | 50080 | COP | 1 | AE79461
760124 | CD00 |  | MOTOR 60 W 220 V 8300 RPM T-HG 34 | 2021-12-20 | ZAT | FZAU0100 | C/U |  |  | ND | MD05 | S | 1583 | COP | 1 | AE79461
760125 | CD00 |  | ESCALERA COMPLETA PARA POSTE SUMITOMO | 2021-10-28 | ZAT | FZAU1300 | C/U |  |  | ND | MD05 | S | 310 | COP | 1 | AE79461
760126 | CD00 |  | MOTOR MARCA ELECTROLUX TIPE KS5242/220V | 2021-10-28 | ZAT | FZAU0100 | C/U |  |  | ND | MD05 | S | 1 | COP | 1 | AE79461
760127 | CD00 |  | ESCALERA POSTE COBEC LINEA BLTB | 2021-10-28 | ZAT | FZAU1300 | C/U |  |  | ND | MD05 | S | 3166 | COP | 1 | AE79461
760128 | CD00 |  | ESCALERA POSTE COBEC LINEA TZLEAG | 2021-10-28 | ZAT | FZAU1300 | C/U |  |  | ND | MD05 | S | 1 | COP | 1 | AE79461
760129 | CD00 |  | ESCALERA POSTE HYUNDAI | 2021-10-28 | ZAT | FZAU1300 | C/U |  |  | ND | MD05 | S | 1 | COP | 1 | AE79461
760130 | CD00 |  | Motor para interruptor 500 kv tipo GL317 | 2021-12-20 | ZAT | FZAU0100 | C/U |  |  | ND | MD05 | S | 3 | COP | 1 | AE79461
760131 | CD00 |  | Motor Mando Electrico Seccionador 500 KV | 2021-12-27 | ZAT | FZAU0100 | C/U |  |  | ND | MD05 | S | 3 | COP | 1 | AE79461
760132 | CD00 |  | Motor carga de resorte - interruptor 145 | 2021-12-20 | ZAT | FZAU0100 | C/U |  |  | ND | MD05 | S | 3 | COP | 1 | AE79461
760133 | CD00 |  | Motor para Mando Electrico Seccionador 1 | 2021-12-20 | ZAT | FZAU0100 | C/U |  |  | ND | MD05 | S | 3 | COP | 1 | AE79461
760134 | CD00 |  | EQUIPO PRUEBA DE TRANSF 15 kV | 2021-10-28 | ZMBT | FZAU0200 | C/U |  |  | ND | MD04 | S | 396 | COP | 1 | AE79461
760135 | CD00 |  | EQUIPO TTR TRIFASICO ELECTRONICO | 2021-10-28 | ZMBT | FZAU0200 | C/U |  |  | ND | MD04 | S | 21714273 | COP | 1 | AE79461
760136 | CD00 |  | MOTOR INTERRUPTOR 650KV 2000A | 2021-12-20 | ZAT | FZAU0100 | C/U |  |  | ND | MD05 | S | 395 | COP | 1 | AE79461
760137 | CD00 |  | MOTOR SECCIONADOR 1050KV 2000A | 2021-12-20 | ZAT | FZAU0100 | C/U |  |  | ND | MD05 | S | 395 | COP | 1 | AE79461
760138 | CD00 |  | MOTOR SECCIONADOR 650KV 2000A | 2021-12-20 | ZAT | FZAU0100 | C/U |  |  | ND | MD05 | S | 395 | COP | 1 | AE79461
760139 | CD00 |  | ESCALERA PARA POSTE TIPO S1-315 | 2023-04-25 | ZAT | FZAU1300 | C/U |  |  | ND | MD05 | S | 1 | COP | 1 | AE79461
760140 | CD00 |  | ESCALERA PARA POSTE TIPO R5-315 | 2021-10-28 | ZAT | FZAU1300 | C/U |  |  | ND | MD05 | S | 1 | COP | 1 | AE79461
760141 | CD00 |  | ESCALERA PARA POSTE TIPO DT-315 | 2021-10-28 | ZAT | FZAU1300 | C/U |  |  | ND | MD05 | S | 1 | COP | 1 | AE79461
760142 | CD00 |  | SOPLETE EN PERTIGA | 2021-10-28 | ZMBT | FZAU0500 | C/U |  |  | ND | MD04 | S | 1146080 | COP | 1 | AE79461
760143 | CD00 |  | MOTOR MECANISMO SECCIONADOR 34.5KV | 2021-10-28 | ZAT | FZAU0100 | C/U |  |  | ND | MD05 | S | 2735280 | COP | 1 | AE79461
760144 | CD00 |  | SISTEMA DE DETECCIÓN DE ARCO INTERNO | 2021-10-28 | ZAT | FZAU0200 | C/U |  |  | ND | MD04 | S | 97820696 | COP | 1 | AE79461
760145 | CD00 |  | Motor de Carga INT 36 KV | 2020-02-11 | ZAT | FZAU0100 | C/U |  |  | ND | MD05 | S | 395 | COP | 1 | AE79461
760146 | CD00 |  | Motor de carga Interruptor 17.5 kV | 2021-10-28 | ZAT | FZAU0100 | C/U |  |  | ND | MD05 | S | 395 | COP | 1 | AE79461
780180 | CD00 |  | Cinta Aislante caucho <=69kV con separa | 2024-11-02 | ZMBT | FCMI0400 | C/U |  |  | ND | MD05 | S | 8772 | COP | 1 | AE79461
780181 | CD00 |  | "Cinta en Acero Inoxidable de 3/4""" | 2021-10-28 | ZMBT | FMCF0200 | C/U |  |  | ND | MD05 | S | 65692 | COP | 1 | AE79461
780182 | CD00 |  | Cinta en Acero inoxidable 5/8" x 30.48m | 2024-11-02 | ZMBT | FEEM1400 | C/U |  |  | ND | MD05 | S | 75948 | COP | 1 | AE79461
780183 | CD00 |  | "ARANDELA 3/4 "" PRESION GALVANIZADA" | 2021-10-28 | ZMBT | FZAU1000 | C/U |  |  | ND | MD05 | S | 1 | COP | 1 | AE79461
780184 | CD00 |  | ARANDELA 5/8x4mm PT-S DE 115 Y 230 KvREL | 2021-12-20 | ZAT | FZAU1000 | C/U |  |  | ND | MD05 | S | 62 | COP | 1 | AE79461
780185 | CD00 |  | ARANDELA 5/8x7mm PT-SD 115 Y 230kV-RELLE | 2021-12-20 | ZAT | FZAU1000 | C/U |  |  | ND | MD05 | S | 62 | COP | 1 | AE79461
780186 | CD00 |  | ARANDELA 5/8x8mm PT-SD 115 Y 230kV-RELLE | 2021-12-20 | ZAT | FZAU1000 | C/U |  |  | ND | MD05 | S | 61 | COP | 1 | AE79461
780187 | CD00 |  | "ARANDELA 1/2"" SEGURIDAD" | 2021-10-28 | ZMBT | FZAU1000 | C/U |  |  | ND | MD05 | S | 4 | COP | 1 | AE79461
780188 | CD00 |  | ARANDELA 1/2 PRESION | 2021-10-28 | ZMBT | FZAU1000 | C/U |  |  | ND | MD05 | S | 17 | COP | 1 | AE79461
780189 | CD00 |  | PERFIL ACERO, RESISTEN NORML 12-151A D 1 | 2021-10-28 | ZAT | FZAU1000 | M |  |  | ND | MD05 | S | 1 | COP | 1 | AE79461
780190 | CD00 |  | PERFIL ACERO, RESISTEN NORML 12-157 D 64 | 2021-10-28 | ZAT | FZAU1000 | M |  |  | ND | MD05 | S | 167198 | COP | 1 | AE79461
780191 | CD00 |  | PERFIL ACERO ALTA RESISTEN 12-166 D 127x | 2021-10-28 | ZAT | FZAU1000 | M |  |  | ND | MD05 | S | 1 | COP | 1 | AE79461
780192 | CD00 |  | PERFIL ACERO ALTA RESISTEN 12-167 D 127x | 2021-10-28 | ZAT | FZAU1000 | M |  |  | ND | MD05 | S | 1 | COP | 1 | AE79461
780193 | CD00 |  | PERFIL ACERO ALTA RESISTEN 12-169 D 127x | 2021-10-28 | ZAT | FZAU1000 | M |  |  | ND | MD05 | S | 1 | COP | 1 | AE79461
780194 | CD00 |  | PERFIL ACERO RESISTEN NORML 1 2-142 51x5 | 2021-10-28 | ZAT | FZAU1000 | M |  |  | ND | MD05 | S | 133236 | COP | 1 | AE79461
780195 | CD00 |  | PERFIL ACERO RESISTEN NORML 1 2-144 64x6 | 2021-10-28 | ZAT | FZAU1000 | M |  |  | ND | MD05 | S | 1 | COP | 1 | AE79461
780196 | CD00 |  | PERFIL ACERO RESISTEN NORML 1 2-147 76x7 | 2021-10-28 | ZAT | FZAU1000 | M |  |  | ND | MD05 | S | 1 | COP | 1 | AE79461
780197 | CD00 |  | PERFIL ACERO ALTA RESISTEN 12-152 12 5x1 | 2021-10-28 | ZAT | FZAU1000 | M |  |  | ND | MD05 | S | 1 | COP | 1 | AE79461
780198 | CD00 |  | PERFIL ACERO ALTA RESISTEN 12-155 51 x51 | 2021-10-28 | ZAT | FZAU1000 | M |  |  | ND | MD05 | S | 1 | COP | 1 | AE79461
780199 | CD00 |  | PERFIL ACERO ALTA RESISTEN 12-161 76 x76 | 2021-10-28 | ZAT | FZAU1000 | M |  |  | ND | MD05 | S | 1 | COP | 1 | AE79461
780200 | CD00 |  | PERFIL ACERO ALTA RESISTEN 12-168 12 7x1 | 2021-10-28 | ZAT | FZAU1000 | M |  |  | ND | MD05 | S | 1 | COP | 1 | AE79461
780201 | CD00 |  | PERFIL ACERO ALTA RESISTEN 12-163 89x89x | 2021-10-28 | ZAT | FZAU1000 | M |  |  | ND | MD05 | S | 1 | COP | 1 | AE79461
780202 | CD00 |  | "PLATINA 3/4""x4x4""" | 2021-10-28 | ZAT | FZAU1000 | C/U |  |  | ND | MD05 | S | 1 | COP | 1 | AE79461
780203 | CD00 |  | PERFIL ACERO RESISTEN NORML 44 x32x3.2mm | 2021-10-28 | ZAT | FZAU1000 | M |  |  | ND | MD05 | S | 1 | COP | 1 | AE79461
780204 | CD00 |  | PERFIL ACERO ALTA RESISTEN 80x 80x6.0mm | 2021-10-28 | ZAT | FZAU1000 | M |  |  | ND | MD05 | S | 1 | COP | 1 | AE79461
780205 | CD00 |  | PERFIL ACERO ALTA RESISTEN 120 x02x9.0mm | 2021-10-28 | ZAT | FZAU1000 | M |  |  | ND | MD05 | S | 1 | COP | 1 | AE79461
780206 | CD00 |  | "PLATINA RETORCIDA 90 GRADOS 3 /8""x 2"" | 2021-10-28 | ZAT | FZAU1000 | C/U |  |  | ND | MD05 | S | 4 | COP | 1 | AE79461
780207 | CD00 |  | PLATINA 170x6 367mmT-DS E17 ANC SAE 115k | 2021-10-28 | ZAT | FZAU1000 | C/U |  |  | ND | MD05 | S | 1 | COP | 1 | AE79461
780208 | CD00 |  | PLATINA 120x6 305mmT-DS E17 ANC SAE 115k | 2021-10-28 | ZAT | FZAU1000 | C/U |  |  | ND | MD05 | S | 1 | COP | 1 | AE79461
780209 | CD00 |  | PLATINA 120x6 385mmT-DS E17 ANC SAE 115k | 2021-10-28 | ZAT | FZAU1000 | C/U |  |  | ND | MD05 | S | 1 | COP | 1 | AE79461
780210 | CD00 |  | PLATINA 120x6 385mmT-DS E17 ANC SAE 115k | 2021-10-28 | ZAT | FZAU1000 | C/U |  |  | ND | MD05 | S | 1 | COP | 1 | AE79461
780211 | CD00 |  | PLATINA 170x6 318mmT-DS E17 ANC SAE 115k | 2021-10-28 | ZAT | FZAU1000 | C/U |  |  | ND | MD05 | S | 1 | COP | 1 | AE79461
780212 | CD00 |  | PLATINA 140x6.4 331mm ANC SAE 115kVTORRE | 2021-10-28 | ZAT | FZAU1000 | C/U |  |  | ND | MD05 | S | 1 | COP | 1 | AE79461
780213 | CD00 |  | PLATINA 140x6.4 331mm ANC SAE 115kVTORRE | 2021-10-28 | ZAT | FZAU1000 | C/U |  |  | ND | MD05 | S | 1 | COP | 1 | AE79461
780214 | CD00 |  | PLATINA 110x6 325mm ANC SAE 115kVTORRE D | 2021-10-28 | ZAT | FZAU1000 | C/U |  |  | ND | MD05 | S | 1 | COP | 1 | AE79461
780215 | CD00 |  | PLATINA 110x6 105mm ANC SAE 115kVTORRE D | 2021-10-28 | ZAT | FZAU1000 | C/U |  |  | ND | MD05 | S | 1 | COP | 1 | AE79461
780216 | CD00 |  | PLATINA 110x6 95mmT-DS E17 ANC SAE 115kV | 2021-10-28 | ZAT | FZAU1000 | C/U |  |  | ND | MD05 | S | 1 | COP | 1 | AE79461
780217 | CD00 |  | PLATINA 170x6 250mmT-DS E17 ANC SAE 115k | 2021-10-28 | ZAT | FZAU1000 | C/U |  |  | ND | MD05 | S | 1 | COP | 1 | AE79461
780218 | CD00 |  | PLATINA 50x7 100mmT-DS E17 ANC SAE 115kV | 2021-10-28 | ZAT | FZAU1000 | C/U |  |  | ND | MD05 | S | 1 | COP | 1 | AE79461
780219 | CD00 |  | PLATINA 100x6 170mmT-DS E17 115kV115kV P | 2021-10-28 | ZAT | FZAU1000 | C/U |  |  | ND | MD05 | S | 1 | COP | 1 | AE79461
780220 | CD00 |  | PLATINA 215x6x267mm ANC SAE 115kVTORRE D | 2021-10-28 | ZAT | FZAU1000 | C/U |  |  | ND | MD05 | S | 1 | COP | 1 | AE79461
780221 | CD00 |  | PLATINA 100x6x170mmT-DS E-17 A NC SAE115 | 2021-10-28 | ZAT | FZAU1000 | C/U |  |  | ND | MD05 | S | 1 | COP | 1 | AE79461
780222 | CD00 |  | PLATINA 50x7x140mmT-DS E-17 AN C SAE 115 | 2021-10-28 | ZAT | FZAU1000 | C/U |  |  | ND | MD05 | S | 1 | COP | 1 | AE79461
780223 | CD00 |  | PLATINA 210x6x268mm ANC SAE 115kVTORRE D | 2021-10-28 | ZAT | FZAU1000 | C/U |  |  | ND | MD05 | S | 1 | COP | 1 | AE79461
780224 | CD00 |  | PLATINA 210x6x268mm ANC SAE 115kVTORRE D | 2021-10-28 | ZAT | FZAU1000 | C/U |  |  | ND | MD05 | S | 1 | COP | 1 | AE79461
780225 | CD00 |  | PLATINA 50x7x95mmT-DS E-17 ANC SAE 115kV | 2021-10-28 | ZAT | FZAU1000 | C/U |  |  | ND | MD05 | S | 1 | COP | 1 | AE79461
780226 | CD00 |  | PLATINA 120x6x115mm ANC SAE 115kVTORRE D | 2021-10-28 | ZAT | FZAU1000 | C/U |  |  | ND | MD05 | S | 1 | COP | 1 | AE79461
780227 | CD00 |  | PLATINA 100x6x311mmT-DS E-17 A NC SAE115 | 2021-10-28 | ZAT | FZAU1000 | C/U |  |  | ND | MD05 | S | 1 | COP | 1 | AE79461
780228 | CD00 |  | PLATINA 150x6x322mm ANC SAE 115kVTORRE D | 2021-10-28 | ZAT | FZAU1000 | C/U |  |  | ND | MD05 | S | 1 | COP | 1 | AE79461
780229 | CD00 |  | PLATINA 70x6x660mm, ANC SAE 115kVTORRE D | 2021-10-28 | ZAT | FZAU1000 | C/U |  |  | ND | MD05 | S | 1 | COP | 1 | AE79461
780230 | CD00 |  | PLATINA 70x6x686mm AN C SAE 115kVTORRE D | 2021-10-28 | ZAT | FZAU1000 | C/U |  |  | ND | MD05 | S | 1 | COP | 1 | AE79461
780231 | CD00 |  | PLATINA 300x6x350mm ANC SAE 115kVTORRE D | 2021-10-28 | ZAT | FZAU1000 | C/U |  |  | ND | MD05 | S | 1 | COP | 1 | AE79461
780232 | CD00 |  | PLATINA 100x6x180mmT-DS E-17 A NC SAE115 | 2021-10-28 | ZAT | FZAU1000 | C/U |  |  | ND | MD05 | S | 1 | COP | 1 | AE79461
780233 | CD00 |  | PLATINA 210x6x240mm ANC SAE 115kVTORRE D | 2021-10-28 | ZAT | FZAU1000 | C/U |  |  | ND | MD05 | S | 1 | COP | 1 | AE79461
780234 | CD00 |  | PLATINA 100x6x250mmT-DS E-17 A NC SAE115 | 2021-10-28 | ZAT | FZAU1000 | C/U |  |  | ND | MD05 | S | 1 | COP | 1 | AE79461
780235 | CD00 |  | PLATINA 6x3/16x0.19mmT-S LSSC 115kV PN56 | 2021-10-28 | ZAT | FZAU1000 | C/U |  |  | ND | MD05 | S | 1 | COP | 1 | AE79461
780236 | CD00 |  | PLATINA 1.5x1/4x3.50mmT-S LSSC 155 kVPN6 | 2021-10-28 | ZAT | FZAU1000 | C/U |  |  | ND | MD05 | S | 1 | COP | 1 | AE79461
780237 | CD00 |  | PLATINA 1.5x1/4x3.67mmT-S LSSC 115kVPN66 | 2021-10-28 | ZAT | FZAU1000 | C/U |  |  | ND | MD05 | S | 1 | COP | 1 | AE79461
780238 | CD00 |  | PLATINA 1.5x1/4x4.28mmT-S LSSC 115kVPN69 | 2021-10-28 | ZAT | FZAU1000 | C/U |  |  | ND | MD05 | S | 1 | COP | 1 | AE79461
780239 | CD00 |  | PLATINA 1.5x1/4x4.28mmT-S LSSC 115kVPN70 | 2021-10-28 | ZAT | FZAU1000 | C/U |  |  | ND | MD05 | S | 1 | COP | 1 | AE79461
780240 | CD00 |  | PLATINA 1.5x1/4x3.82mmT-S LSSC 115kVPN74 | 2021-10-28 | ZAT | FZAU1000 | C/U |  |  | ND | MD05 | S | 1 | COP | 1 | AE79461
780241 | CD00 |  | PLATINA 1.5x1/4x3.94mmT-S LSSC 115kVPN75 | 2021-10-28 | ZAT | FZAU1000 | C/U |  |  | ND | MD05 | S | 1 | COP | 1 | AE79461
780242 | CD00 |  | PLATINA 18.75x8x0.45mmT-S LSSC 115kVPN86 | 2021-10-28 | ZAT | FZAU1000 | C/U |  |  | ND | MD05 | S | 1 | COP | 1 | AE79461
780243 | CD00 |  | PLATINA 4.3/4x1/4x0.30mmT-S LS SC 115kVP | 2021-10-28 | ZAT | FZAU1000 | C/U |  |  | ND | MD05 | S | 1 | COP | 1 | AE79461
780244 | CD00 |  | PLATINA 65x8 115mmT-ECECOLLI 11 5kV PN89 | 2021-10-28 | ZAT | FZAU1000 | C/U |  |  | ND | MD05 | S | 1 | COP | 1 | AE79461
780245 | CD00 |  | PLATINA 107x1/4 120mmT-ECE COLLI 115kVPN | 2021-10-28 | ZAT | FZAU1000 | C/U |  |  | ND | MD05 | S | 1 | COP | 1 | AE79461
780246 | CD00 |  | PLATINA 107x1/4 149mmT-ECE COLLI 115kVPN | 2021-10-28 | ZAT | FZAU1000 | C/U |  |  | ND | MD05 | S | 1 | COP | 1 | AE79461
780247 | CD00 |  | PLATINA 184x1/4 157mmT-ECECOLLI 115kVPN3 | 2021-10-28 | ZAT | FZAU1000 | C/U |  |  | ND | MD05 | S | 1 | COP | 1 | AE79461
780248 | CD00 |  | PLATINA 107x1/4 231mmT-ECE COLLI 115kVPN | 2021-10-28 | ZAT | FZAU1000 | C/U |  |  | ND | MD05 | S | 1 | COP | 1 | AE79461
780249 | CD00 |  | PLATINA 107x1/4 218mmT-ECE COLLI 115kVPN | 2021-10-28 | ZAT | FZAU1000 | C/U |  |  | ND | MD05 | S | 1 | COP | 1 | AE79461
780250 | CD00 |  | PLATINA 107x1/4 200mmT-ECE COLLI 115kVPN | 2021-10-28 | ZAT | FZAU1000 | C/U |  |  | ND | MD05 | S | 1 | COP | 1 | AE79461
780251 | CD00 |  | PLATINA 107x1/4 184mmT-ECE COLLI 115kVPN | 2021-10-28 | ZAT | FZAU1000 | C/U |  |  | ND | MD05 | S | 1 | COP | 1 | AE79461
780252 | CD00 |  | PLATINA 107x1/4 194mmT-ECE COLLI 115kVPN | 2021-10-28 | ZAT | FZAU1000 | C/U |  |  | ND | MD05 | S | 1 | COP | 1 | AE79461
780253 | CD00 |  | PLATINA 107x1/4 184mmT-ECE COLLI 115kVPN | 2021-10-28 | ZAT | FZAU1000 | C/U |  |  | ND | MD05 | S | 1 | COP | 1 | AE79461
780254 | CD00 |  | PLATINA 107x1/4 143mmT-ECE COLLI 115kVPN | 2021-10-28 | ZAT | FZAU1000 | C/U |  |  | ND | MD05 | S | 1 | COP | 1 | AE79461
780255 | CD00 |  | PLATINA 107x1/4 281mmT-ECE COLLI 115kVPN | 2021-10-28 | ZAT | FZAU1000 | C/U |  |  | ND | MD05 | S | 1 | COP | 1 | AE79461
780256 | CD00 |  | PLATINA 107x1/4 186mmT-ECE COLLI 115kVPN | 2021-10-28 | ZAT | FZAU1000 | C/U |  |  | ND | MD05 | S | 1 | COP | 1 | AE79461
780257 | CD00 |  | PLATINA 107x1/4 205mmT-ECE COLLI 115kVPN | 2021-10-28 | ZAT | FZAU1000 | C/U |  |  | ND | MD05 | S | 1 | COP | 1 | AE79461
780258 | CD00 |  | PLATINA 107x1/4 185mmT-ECE COLLI 115kVPN | 2021-10-28 | ZAT | FZAU1000 | C/U |  |  | ND | MD05 | S | 1 | COP | 1 | AE79461
780259 | CD00 |  | PLATINA 107x1/4 170mmT-ECE COLLI 115kVPN | 2021-10-28 | ZAT | FZAU1000 | C/U |  |  | ND | MD05 | S | 1 | COP | 1 | AE79461
780260 | CD00 |  | PLATINA 107x1/4 159mmT-ECE COLLI 115kVPN | 2021-10-28 | ZAT | FZAU1000 | C/U |  |  | ND | MD05 | S | 1 | COP | 1 | AE79461
780261 | CD00 |  | PLATINA 102x1/4 101mmT-ECE COLLI 115kV P | 2021-10-28 | ZAT | FZAU1000 | C/U |  |  | ND | MD05 | S | 1 | COP | 1 | AE79461
780262 | CD00 |  | PLATINA 172x1/4 256mmT-ECE COLLI 115kVPN | 2021-10-28 | ZAT | FZAU1000 | C/U |  |  | ND | MD05 | S | 1 | COP | 1 | AE79461
780263 | CD00 |  | PLATINA 325x8 120mmT-ECE COLLI 115kVPN88 | 2021-10-28 | ZAT | FZAU1000 | C/U |  |  | ND | MD05 | S | 1 | COP | 1 | AE79461
780264 | CD00 |  | PLATINA 142x1/4 260mmT-ECE COLLI 115kVPN | 2021-10-28 | ZAT | FZAU1000 | C/U |  |  | ND | MD05 | S | 1 | COP | 1 | AE79461
780265 | CD00 |  | PLATINA 142x1/4 260mmT-ECE COLLI 115kVPN | 2021-10-28 | ZAT | FZAU1000 | C/U |  |  | ND | MD05 | S | 1 | COP | 1 | AE79461
780266 | CD00 |  | PLATINA 235x1/4 102mmT-ECE COLLI 115kVPN | 2021-10-28 | ZAT | FZAU1000 | C/U |  |  | ND | MD05 | S | 1 | COP | 1 | AE79461
780267 | CD00 |  | PLATINA 6.4 224mm 96 CECA 115kV PN306 | 2021-10-28 | ZAT | FZAU1000 | C/U |  |  | ND | MD05 | S | 1 | COP | 1 | AE79461
780268 | CD00 |  | PLATINA 6.4 190mm 143 CECA 115kV PN307 | 2021-10-28 | ZAT | FZAU1000 | C/U |  |  | ND | MD05 | S | 1 | COP | 1 | AE79461
780269 | CD00 |  | PLATINA 6.4 660mm 50 CECA 115kV PN308 | 2021-10-28 | ZAT | FZAU1000 | C/U |  |  | ND | MD05 | S | 1 | COP | 1 | AE79461
780270 | CD00 |  | PLATINA 6.4 660mm 50 CECA 115kV PN308 | 2021-10-28 | ZAT | FZAU1000 | C/U |  |  | ND | MD05 | S | 1 | COP | 1 | AE79461
780271 | CD00 |  | PLATINA 7.9 299mm289 CECCD 115kV PN20D | 2021-10-28 | ZAT | FZAU1000 | C/U |  |  | ND | MD05 | S | 1 | COP | 1 | AE79461
780272 | CD00 |  | PLATINA 7.9 299mm289 CECCD 115kV PN20Z | 2021-10-28 | ZAT | FZAU1000 | C/U |  |  | ND | MD05 | S | 1 | COP | 1 | AE79461
780273 | CD00 |  | PLATINA 7.9 404mm305 CECCD 115kV PN21 | 2021-10-28 | ZAT | FZAU1000 | C/U |  |  | ND | MD05 | S | 1 | COP | 1 | AE79461
780274 | CD00 |  | PLATINA 12.7 458mm 316 CECC 115kV PN22D | 2021-10-28 | ZAT | FZAU1000 | C/U |  |  | ND | MD05 | S | 1 | COP | 1 | AE79461
780275 | CD00 |  | PLATINA 12.7 458 mm 316 CECC 115kV PN22Z | 2021-10-28 | ZAT | FZAU1000 | C/U |  |  | ND | MD05 | S | 1 | COP | 1 | AE79461
780276 | CD00 |  | PLATINA 6.4 140mm 131 CECCD 115kV PN33 | 2021-10-28 | ZAT | FZAU1000 | C/U |  |  | ND | MD05 | S | 1 | COP | 1 | AE79461
780277 | CD00 |  | PLATINA 6.4 140mm117 CECCD 115kV PN34 | 2021-10-28 | ZAT | FZAU1000 | C/U |  |  | ND | MD05 | S | 1 | COP | 1 | AE79461
780278 | CD00 |  | PLATINA 6.4 143mm 113 CECCD 115kV PN 35 | 2021-10-28 | ZAT | FZAU1000 | C/U |  |  | ND | MD05 | S | 1 | COP | 1 | AE79461
780279 | CD00 |  | PLATINA 6.4 140mm 131 CECCD 115kV PN36 | 2021-10-28 | ZAT | FZAU1000 | C/U |  |  | ND | MD05 | S | 1 | COP | 1 | AE79461
780280 | CD00 |  | PLATINA 12.7 432mm 210 CECC 115kV PN37 D | 2021-10-28 | ZAT | FZAU1000 | C/U |  |  | ND | MD05 | S | 1 | COP | 1 | AE79461
780281 | CD00 |  | PLATINA 12.7 432mm 210 CECC 115kV PN37 Z | 2021-10-28 | ZAT | FZAU1000 | C/U |  |  | ND | MD05 | S | 1 | COP | 1 | AE79461
780282 | CD00 |  | PLATINA 6.4 373mm 141 CECCD 115kV PN70 | 2021-10-28 | ZAT | FZAU1000 | C/U |  |  | ND | MD05 | S | 1 | COP | 1 | AE79461
780283 | CD00 |  | PLATINA 6.4 189mm 94 CECCD 115kV PN71 | 2021-10-28 | ZAT | FZAU1000 | C/U |  |  | ND | MD05 | S | 1 | COP | 1 | AE79461
780284 | CD00 |  | PLATINA 12.7 280mm 93 CECCD 115kV PN160 | 2021-10-28 | ZAT | FZAU1000 | C/U |  |  | ND | MD05 | S | 1 | COP | 1 | AE79461
780285 | CD00 |  | PLATINA 3.2 120mm 93 CECCD 115kV PN161 | 2021-10-28 | ZAT | FZAU1000 | C/U |  |  | ND | MD05 | S | 1 | COP | 1 | AE79461
780286 | CD00 |  | PLATINA 9.5 90mm 60 CECCD 115kV PN162 | 2021-10-28 | ZAT | FZAU1000 | C/U |  |  | ND | MD05 | S | 1 | COP | 1 | AE79461
780287 | CD00 |  | PLATINA 6.4 162 mm246 CECCD 115kVPN163 | 2021-10-28 | ZAT | FZAU1000 | C/U |  |  | ND | MD05 | S | 1 | COP | 1 | AE79461
780288 | CD00 |  | PLATINA 6.4 170mm170 CECCD 115kV PN164 | 2021-10-28 | ZAT | FZAU1000 | C/U |  |  | ND | MD05 | S | 1 | COP | 1 | AE79461
780289 | CD00 |  | PLATINA 6.4 253mm 192 CECCD 115kV PN170 | 2021-10-28 | ZAT | FZAU1000 | C/U |  |  | ND | MD05 | S | 1 | COP | 1 | AE79461
780290 | CD00 |  | PLATINA 7.9 267mm213 CECCD 115kV PN171 | 2021-10-28 | ZAT | FZAU1000 | C/U |  |  | ND | MD05 | S | 1 | COP | 1 | AE79461
780291 | CD00 |  | PLATINA 6.4 660mm 50 CECCD 115kV PN172 | 2021-10-28 | ZAT | FZAU1000 | C/U |  |  | ND | MD05 | S | 1 | COP | 1 | AE79461
780292 | CD00 |  | PLATINA 12.7 280mm103 CECCD 115kV PN173 | 2021-10-28 | ZAT | FZAU1000 | C/U |  |  | ND | MD05 | S | 1 | COP | 1 | AE79461
780293 | CD00 |  | PLATINA 12.7 280mm 93 CECCD 115kV PN160 | 2021-10-28 | ZAT | FZAU1000 | C/U |  |  | ND | MD05 | S | 1 | COP | 1 | AE79461
780294 | CD00 |  | PLATINA 6.4 190mm122 CECCD 115kV PN240 | 2021-10-28 | ZAT | FZAU1000 | C/U |  |  | ND | MD05 | S | 1 | COP | 1 | AE79461
780295 | CD00 |  | PLATINA 6.4 225mm 60 CECCD 115kV PN241 | 2021-10-28 | ZAT | FZAU1000 | C/U |  |  | ND | MD05 | S | 1 | COP | 1 | AE79461
780296 | CD00 |  | PLATINA 6.4 165mm127 CECCD 115kV PN242 | 2021-10-28 | ZAT | FZAU1000 | C/U |  |  | ND | MD05 | S | 1 | COP | 1 | AE79461
780297 | CD00 |  | PLATINA 6.4 225mm 122 CECCD 115kV PN243 | 2021-10-28 | ZAT | FZAU1000 | C/U |  |  | ND | MD05 | S | 1 | COP | 1 | AE79461
780298 | CD00 |  | PLATINA 6.4 224mm 122 CECCD 115kV PN244 | 2021-10-28 | ZAT | FZAU1000 | C/U |  |  | ND | MD05 | S | 1 | COP | 1 | AE79461
780299 | CD00 |  | PLATINA 6.4 330mm 60 CECCD 115kV PN97 | 2021-10-28 | ZAT | FZAU1000 | C/U |  |  | ND | MD05 | S | 1 | COP | 1 | AE79461
780300 | CD00 |  | PLATINA 6.4 320mm 252 CECCD 115kV PN99D | 2021-10-28 | ZAT | FZAU1000 | C/U |  |  | ND | MD05 | S | 1 | COP | 1 | AE79461
780301 | CD00 |  | PLATINA 6.4 320mm 252 CECCD 115kV PN99Z | 2021-10-28 | ZAT | FZAU1000 | C/U |  |  | ND | MD05 | S | 1 | COP | 1 | AE79461
780302 | CD00 |  | PLATINA 6.4 277mm 199 CECCD 115kV PN100 | 2021-10-28 | ZAT | FZAU1000 | C/U |  |  | ND | MD05 | S | 1 | COP | 1 | AE79461
780303 | CD00 |  | PLATINA 6.4 97mm 40 CECCD 115kV PN101 | 2021-10-28 | ZAT | FZAU1000 | C/U |  |  | ND | MD05 | S | 1 | COP | 1 | AE79461
780304 | CD00 |  | PLATINA 6.4 387mm 120 CECCD 115kV PN102 | 2021-10-28 | ZAT | FZAU1000 | C/U |  |  | ND | MD05 | S | 1 | COP | 1 | AE79461
780305 | CD00 |  | PLATINA 6.4 246mm 120 CECCD 115kV PN103 | 2021-10-28 | ZAT | FZAU1000 | C/U |  |  | ND | MD05 | S | 1 | COP | 1 | AE79461
780306 | CD00 |  | PLATINA 6.4 192mm156 CECCD 115kV PN104 | 2021-10-28 | ZAT | FZAU1000 | C/U |  |  | ND | MD05 | S | 1 | COP | 1 | AE79461
780307 | CD00 |  | PLATINA 6.4 374mm 150 CECCD 115kV PN105 | 2021-10-28 | ZAT | FZAU1000 | C/U |  |  | ND | MD05 | S | 2 | COP | 1 | AE79461
780308 | CD00 |  | PLATINA 6.4 120mm 40 CECCD 115kV PN107 | 2021-10-28 | ZAT | FZAU1000 | C/U |  |  | ND | MD05 | S | 1 | COP | 1 | AE79461
780309 | CD00 |  | PLATINA 6.4 286mm 135 CECCD 115kV PN120D | 2021-10-28 | ZAT | FZAU1000 | C/U |  |  | ND | MD05 | S | 1 | COP | 1 | AE79461
780310 | CD00 |  | PLATINA 6.4 286mm 135 CECCD 115kV PN120Z | 2021-10-28 | ZAT | FZAU1000 | C/U |  |  | ND | MD05 | S | 1 | COP | 1 | AE79461
780311 | CD00 |  | PLATINA 7.9 340mm154 CECCD 115kV PN121 | 2021-10-28 | ZAT | FZAU1000 | C/U |  |  | ND | MD05 | S | 2 | COP | 1 | AE79461
780312 | CD00 |  | PLATINA 6.4 286mm 135 CECCD 115kV PN135 | 2021-10-28 | ZAT | FZAU1000 | C/U |  |  | ND | MD05 | S | 1 | COP | 1 | AE79461
780313 | CD00 |  | PLATINA 7.9 346mm145 CECCD 115kV PN136 | 2021-10-28 | ZAT | FZAU1000 | C/U |  |  | ND | MD05 | S | 1 | COP | 1 | AE79461
780314 | CD00 |  | PLATINA 6.4 276mm 275 CECCD 115kV PN137 | 2021-10-28 | ZAT | FZAU1000 | C/U |  |  | ND | MD05 | S | 1 | COP | 1 | AE79461
780315 | CD00 |  | PLATINA 6.4 224mm 132 CECCD 115kV PN138 | 2021-10-28 | ZAT | FZAU1000 | C/U |  |  | ND | MD05 | S | 1 | COP | 1 | AE79461
780316 | CD00 |  | "PLATINA GALV 6""x6x1/2 P/EN ELAJE" | 2021-10-28 | ZAT | FZAU1000 | C/U |  |  | ND | MD05 | S | 33189 | COP | 1 | AE79461
780317 | CD00 |  | PLATINA GUIA PERNO DE ANCLAJE, TIPO SB4 | 2021-10-28 | ZAT | FZAU1000 | C/U |  |  | ND | MD05 | S | 1 | COP | 1 | AE79461
780318 | CD00 |  | "PLATINA TIPO PN 105, 5"" X 3/4"" X" | 2021-10-28 | ZAT | FZAU1000 | C/U |  |  | ND | MD05 | S | 1 | COP | 1 | AE79461
780319 | CD00 |  | PLATINA TIPO 9, DIMENSIONES 130 mm X 12. | 2021-10-28 | ZAT | FZAU1000 | C/U |  |  | ND | MD05 | S | 1 | COP | 1 | AE79461
780320 | CD00 |  | PLATINA TIPO 15, DIMENSIONES 260 mm X 7. | 2021-10-28 | ZAT | FZAU1000 | C/U |  |  | ND | MD05 | S | 1 | COP | 1 | AE79461
780321 | CD00 |  | PLATINA TIPO 27, DIMENSIONES 220 mm X 12 | 2021-10-28 | ZAT | FZAU1000 | C/U |  |  | ND | MD05 | S | 1 | COP | 1 | AE79461
780322 | CD00 |  | PLATINA TIPO 31, DIMENSIONES 165 mm X 9. | 2021-10-28 | ZAT | FZAU1000 | C/U |  |  | ND | MD05 | S | 1 | COP | 1 | AE79461
780323 | CD00 |  | PLATINA TIPO 31, DIMENSIONES 145 mm X 9. | 2021-10-28 | ZAT | FZAU1000 | C/U |  |  | ND | MD05 | S | 1 | COP | 1 | AE79461
780324 | CD00 |  | PLATINA TIPO 41D, DIMENSIONES 135 mm X 6 | 2021-10-28 | ZAT | FZAU1000 | C/U |  |  | ND | MD05 | S | 1 | COP | 1 | AE79461
780325 | CD00 |  | PLATINA TIPO 41Z, DIMENSIONES 135 mm X 6 | 2021-10-28 | ZAT | FZAU1000 | C/U |  |  | ND | MD05 | S | 1 | COP | 1 | AE79461
780326 | CD00 |  | PLATINA TIPO 50, DIMENSIONES 147 mm X 9. | 2021-10-28 | ZAT | FZAU1000 | C/U |  |  | ND | MD05 | S | 1 | COP | 1 | AE79461
780327 | CD00 |  | PLATINA TIPO 51D, DIMENSIONES 180 mm X 6 | 2021-10-28 | ZAT | FZAU1000 | C/U |  |  | ND | MD05 | S | 1 | COP | 1 | AE79461
780328 | CD00 |  | PLATINA TIPO 51Z, DIMENSIONES 180 mm X 6 | 2021-10-28 | ZAT | FZAU1000 | C/U |  |  | ND | MD05 | S | 1 | COP | 1 | AE79461
780329 | CD00 |  | PLATINA TIPO 135, DIMENSIONES 195 mm X 1 | 2021-10-28 | ZAT | FZAU1000 | C/U |  |  | ND | MD05 | S | 1 | COP | 1 | AE79461
780330 | CD00 |  | PLATINA TIPO 136, DIMENSIONES 50 mm X 6. | 2021-10-28 | ZAT | FZAU1000 | C/U |  |  | ND | MD05 | S | 1 | COP | 1 | AE79461
780331 | CD00 |  | PLATINA TIPO 137, DIMENSIONES 240 mm X 9 | 2021-10-28 | ZAT | FZAU1000 | C/U |  |  | ND | MD05 | S | 1 | COP | 1 | AE79461
780332 | CD00 |  | PLATINA TIPO 138, DIMENSIONES 50 mm X 9. | 2021-10-28 | ZAT | FZAU1000 | C/U |  |  | ND | MD05 | S | 1 | COP | 1 | AE79461
780333 | CD00 |  | PLATINA TIPO 139D, DIMENSIONES 280 mm X7 | 2021-10-28 | ZAT | FZAU1000 | C/U |  |  | ND | MD05 | S | 1 | COP | 1 | AE79461
780334 | CD00 |  | PLATINA TIPO 139Z, DIMENSIONES 280 mm X7 | 2021-10-28 | ZAT | FZAU1000 | C/U |  |  | ND | MD05 | S | 1 | COP | 1 | AE79461
780335 | CD00 |  | PLATINA TIPO 140, DIMENSIONES 50 mm X 12 | 2021-10-28 | ZAT | FZAU1000 | C/U |  |  | ND | MD05 | S | 1 | COP | 1 | AE79461
780336 | CD00 |  | PLATINA TIPO 141, DIMENSIONES 181 mm X 6 | 2021-10-28 | ZAT | FZAU1000 | C/U |  |  | ND | MD05 | S | 1 | COP | 1 | AE79461
780337 | CD00 |  | PLATINA TIPO 142D, DIMENSIONES 280 mm X7 | 2021-10-28 | ZAT | FZAU1000 | C/U |  |  | ND | MD05 | S | 1 | COP | 1 | AE79461
780338 | CD00 |  | PLATINA TIPO 142Z, DIMENSIONES 280 mm X7 | 2021-10-28 | ZAT | FZAU1000 | C/U |  |  | ND | MD05 | S | 1 | COP | 1 | AE79461
780339 | CD00 |  | PLATINA TIPO 221, DIMENSIONES 300 mm X 6 | 2021-10-28 | ZAT | FZAU1000 | C/U |  |  | ND | MD05 | S | 1 | COP | 1 | AE79461
780340 | CD00 |  | PLATINA TIPO 223, DIMENSIONES 90 mm X 6. | 2021-10-28 | ZAT | FZAU1000 | C/U |  |  | ND | MD05 | S | 1 | COP | 1 | AE79461
780341 | CD00 |  | PLATINA TIPO 227, DIMENSIONES 111 mm X 1 | 2021-10-28 | ZAT | FZAU1000 | C/U |  |  | ND | MD05 | S | 1 | COP | 1 | AE79461
780342 | CD00 |  | PLATINA TIPO 228, DIMENSIONES 202 mm X 6 | 2021-10-28 | ZAT | FZAU1000 | C/U |  |  | ND | MD05 | S | 1 | COP | 1 | AE79461
780343 | CD00 |  | PLATINA TIPO 405, DIMENSIONES 344 mm X 7 | 2021-10-28 | ZAT | FZAU1000 | C/U |  |  | ND | MD05 | S | 1 | COP | 1 | AE79461
780344 | CD00 |  | PLATINA TIPO 406, DIMENSIONES 50 mm X 6. | 2021-10-28 | ZAT | FZAU1000 | C/U |  |  | ND | MD05 | S | 1 | COP | 1 | AE79461
780345 | CD00 |  | PLATINA TIPO 527, DIMENSIONES 220 mm X 7 | 2021-10-28 | ZAT | FZAU1000 | C/U |  |  | ND | MD05 | S | 1 | COP | 1 | AE79461
780346 | CD00 |  | PLATINA TIPO 538, DIMENSIONES 255 mm X 6 | 2021-10-28 | ZAT | FZAU1000 | C/U |  |  | ND | MD05 | S | 1 | COP | 1 | AE79461
780347 | CD00 |  | PLATINA TIPO 531, DIMENSIONES 115 mm X 1 | 2021-10-28 | ZAT | FZAU1000 | C/U |  |  | ND | MD05 | S | 1 | COP | 1 | AE79461
780348 | CD00 |  | PLATINA TIPO 539, DIMENSIONES 90 mm X 7. | 2021-10-28 | ZAT | FZAU1000 | C/U |  |  | ND | MD05 | S | 1 | COP | 1 | AE79461
780349 | CD00 |  | PLATINA TIPO 531, DIMENSIONES 115 mm X 1 | 2021-10-28 | ZAT | FZAU1000 | C/U |  |  | ND | MD05 | S | 1 | COP | 1 | AE79461
780350 | CD00 |  | PLATINA TIPO 543, DIMENSIONES 105 mm X 7 | 2021-10-28 | ZAT | FZAU1000 | C/U |  |  | ND | MD05 | S | 1 | COP | 1 | AE79461
780351 | CD00 |  | "Hebilla 5/8"" de Acero Inoxidable" | 2023-06-01 | ZMBT | FEEM1400 | C/U |  |  | ND | MD05 | S | 369 | COP | 1 | AE79461
780352 | CD00 |  | PLATINA "U" X C8 X11,5 2060 MMTO. D NA | 2021-10-28 | ZAT | FZAU1000 | C/U |  |  | ND | MD05 | S | 1 | COP | 1 | AE79461
780353 | CD00 |  | PLATINA "U" X C8 X11,5 2060 MMTO. D NA | 2021-10-28 | ZAT | FZAU1000 | C/U |  |  | ND | MD05 | S | 1 | COP | 1 | AE79461
780354 | CD00 |  | PLATINA 6 X 180 205 MM F.TORRE B | 2021-10-28 | ZAT | FZAU1000 | C/U |  |  | ND | MD05 | S | 1 | COP | 1 | AE79461
780355 | CD00 |  | PLATINA 6 X 180 205 MM F.TORRE B | 2021-10-28 | ZAT | FZAU1000 | C/U |  |  | ND | MD05 | S | 1 | COP | 1 | AE79461
780356 | CD00 |  | PLATINA 6 X 400 60 MM F.TORRE B | 2021-10-28 | ZAT | FZAU1000 | C/U |  |  | ND | MD05 | S | 1 | COP | 1 | AE79461
780357 | CD00 |  | PLATINA 9 X 330 X 525 MM TORRE B NA | 2021-10-28 | ZAT | FZAU1000 | C/U |  |  | ND | MD05 | S | 1 | COP | 1 | AE79461
780358 | CD00 |  | PLATINA 6 X 300 100 MM TORRE B NA | 2021-10-28 | ZAT | FZAU1000 | C/U |  |  | ND | MD05 | S | 1 | COP | 1 | AE79461
780359 | CD00 |  | PLATINA 9 X 330 X 525 MM TORRE B NA | 2021-10-28 | ZAT | FZAU1000 | C/U |  |  | ND | MD05 | S | 1 | COP | 1 | AE79461
780360 | CD00 |  | PLATINA 9 X 195 500 MM TORRE B NA | 2021-10-28 | ZAT | FZAU1000 | C/U |  |  | ND | MD05 | S | 1 | COP | 1 | AE79461
780361 | CD00 |  | PLATINA 9 X 195 500 MM TORRE B NA | 2021-10-28 | ZAT | FZAU1000 | C/U |  |  | ND | MD05 | S | 1 | COP | 1 | AE79461
780362 | CD00 |  | PLATINA 6 X 170 160 MM TORRE B NA | 2021-10-28 | ZAT | FZAU1000 | C/U |  |  | ND | MD05 | S | 1 | COP | 1 | AE79461
780363 | CD00 |  | PLATINA 6 X 120 100 MM TORRE B NA | 2021-10-28 | ZAT | FZAU1000 | C/U |  |  | ND | MD05 | S | 1 | COP | 1 | AE79461
780364 | CD00 |  | PLATINA 9 X 385 460 MM TORRE B NA | 2021-10-28 | ZAT | FZAU1000 | C/U |  |  | ND | MD05 | S | 1 | COP | 1 | AE79461
780365 | CD00 |  | PLATINA 4,5 X 115 140 MM TORRE B NA | 2021-10-28 | ZAT | FZAU1000 | C/U |  |  | ND | MD05 | S | 1 | COP | 1 | AE79461
780366 | CD00 |  | PLATINA 4,5 X 150 205 MM TORRE B NA | 2021-10-28 | ZAT | FZAU1000 | C/U |  |  | ND | MD05 | S | 1 | COP | 1 | AE79461
780367 | CD00 |  | PLATINA 9 X 345 495 MM TORRE B NA | 2021-10-28 | ZAT | FZAU1000 | C/U |  |  | ND | MD05 | S | 1 | COP | 1 | AE79461
780368 | CD00 |  | PLATINA 9 X 345 495 MM TORRE B NA | 2021-10-28 | ZAT | FZAU1000 | C/U |  |  | ND | MD05 | S | 1 | COP | 1 | AE79461
780369 | CD00 |  | PLATINA 6 X 205 280 MM TORRE B NA | 2021-10-28 | ZAT | FZAU1000 | C/U |  |  | ND | MD05 | S | 1 | COP | 1 | AE79461
780370 | CD00 |  | PLATINA 6 X 205 280 MM TORRE B NA | 2021-10-28 | ZAT | FZAU1000 | C/U |  |  | ND | MD05 | S | 1 | COP | 1 | AE79461
780371 | CD00 |  | PLATINA 9 X 250 415 MM TORRE B NA | 2021-10-28 | ZAT | FZAU1000 | C/U |  |  | ND | MD05 | S | 1 | COP | 1 | AE79461
780372 | CD00 |  | PLATINA 9 X 250 415 MM TORRE B NA | 2021-10-28 | ZAT | FZAU1000 | C/U |  |  | ND | MD05 | S | 1 | COP | 1 | AE79461
780373 | CD00 |  | PLATINA 4,5 X 240 140 MM TORRE B NA | 2021-10-28 | ZAT | FZAU1000 | C/U |  |  | ND | MD05 | S | 1 | COP | 1 | AE79461
780374 | CD00 |  | PLATINA 4,5 X 440 145 MM TORRE B NA | 2021-10-28 | ZAT | FZAU1000 | C/U |  |  | ND | MD05 | S | 1 | COP | 1 | AE79461
780375 | CD00 |  | PLATINA 6 X 120 180 MM TORRE B NA | 2021-10-28 | ZAT | FZAU1000 | C/U |  |  | ND | MD05 | S | 1 | COP | 1 | AE79461
780376 | CD00 |  | PLATINA 6 X 120 180 MM TORRE B NA | 2021-10-28 | ZAT | FZAU1000 | C/U |  |  | ND | MD05 | S | 1 | COP | 1 | AE79461
780377 | CD00 |  | PLATINA 6 X 380 110 MM TORRE B NA | 2021-10-28 | ZAT | FZAU1000 | C/U |  |  | ND | MD05 | S | 1 | COP | 1 | AE79461
780378 | CD00 |  | PLATINA 4,5 X 115 190 MM TORRE B NA | 2021-10-28 | ZAT | FZAU1000 | C/U |  |  | ND | MD05 | S | 1 | COP | 1 | AE79461
780379 | CD00 |  | PLATINA 6 X 405 195 MM TORRE B NA | 2021-10-28 | ZAT | FZAU1000 | C/U |  |  | ND | MD05 | S | 1 | COP | 1 | AE79461
780380 | CD00 |  | PLATINA 6 X 405 195 MM TORRE B NA | 2021-10-28 | ZAT | FZAU1000 | C/U |  |  | ND | MD05 | S | 1 | COP | 1 | AE79461
780381 | CD00 |  | PLATINA 9 X 390 425 MM TORRE B NA | 2021-10-28 | ZAT | FZAU1000 | C/U |  |  | ND | MD05 | S | 1 | COP | 1 | AE79461
780382 | CD00 |  | PLATINA 9 X 390 425 MM TORRE B NA | 2021-10-28 | ZAT | FZAU1000 | C/U |  |  | ND | MD05 | S | 1 | COP | 1 | AE79461
780383 | CD00 |  | PLATINA 4,5 X 230 140 MM TORRE B NA | 2021-10-28 | ZAT | FZAU1000 | C/U |  |  | ND | MD05 | S | 1 | COP | 1 | AE79461
780384 | CD00 |  | PLATINA 4,5 X 110 110 MM TORRE B NA | 2021-10-28 | ZAT | FZAU1000 | C/U |  |  | ND | MD05 | S | 1 | COP | 1 | AE79461
780385 | CD00 |  | PLATINA 4,5 X 110 100 MM TORRE B NA | 2021-10-28 | ZAT | FZAU1000 | C/U |  |  | ND | MD05 | S | 1 | COP | 1 | AE79461
780386 | CD00 |  | PLATINA 4,5 X 110 110 MM TORRE B NA | 2021-10-28 | ZAT | FZAU1000 | C/U |  |  | ND | MD05 | S | 1 | COP | 1 | AE79461
780387 | CD00 |  | PLATINA 6 X 170 165 MM TORRE B NA | 2021-10-28 | ZAT | FZAU1000 | C/U |  |  | ND | MD05 | S | 1 | COP | 1 | AE79461
780388 | CD00 |  | PLATINA 6 X 130 120 MM TORRE B NA | 2021-10-28 | ZAT | FZAU1000 | C/U |  |  | ND | MD05 | S | 1 | COP | 1 | AE79461
780389 | CD00 |  | PLATINA 6 X 295 150 MM TORRE B NA | 2021-10-28 | ZAT | FZAU1000 | C/U |  |  | ND | MD05 | S | 1 | COP | 1 | AE79461
780390 | CD00 |  | PLATINA 6 X 500 325 MM TORRE B NA | 2021-10-28 | ZAT | FZAU1000 | C/U |  |  | ND | MD05 | S | 1 | COP | 1 | AE79461
780391 | CD00 |  | PLATINA 9 X 485 180 MM TORRE B NA | 2021-10-28 | ZAT | FZAU1000 | C/U |  |  | ND | MD05 | S | 1 | COP | 1 | AE79461
780392 | CD00 |  | PLATINA 19 X 195 379 MM TORRE B NA | 2021-10-28 | ZAT | FZAU1000 | C/U |  |  | ND | MD05 | S | 1 | COP | 1 | AE79461
780393 | CD00 |  | PLATINA 4,5 X 50 280 MM TORRE B NA | 2021-10-28 | ZAT | FZAU1000 | C/U |  |  | ND | MD05 | S | 1 | COP | 1 | AE79461
780394 | CD00 |  | PLATINA 4,5 X 50 130 MM TORRE B NA | 2021-10-28 | ZAT | FZAU1000 | C/U |  |  | ND | MD05 | S | 1 | COP | 1 | AE79461
780395 | CD00 |  | PLATINA 6 X 50 130 MM TORRE B NA | 2021-10-28 | ZAT | FZAU1000 | C/U |  |  | ND | MD05 | S | 1 | COP | 1 | AE79461
780396 | CD00 |  | PLATINA 4,5 X 130 215 MM TORRE B NA | 2021-10-28 | ZAT | FZAU1000 | C/U |  |  | ND | MD05 | S | 1 | COP | 1 | AE79461
780397 | CD00 |  | PLATINA 4,5 X 125 205 MM TORRE B NA | 2021-10-28 | ZAT | FZAU1000 | C/U |  |  | ND | MD05 | S | 1 | COP | 1 | AE79461
780398 | CD00 |  | PLATINA 6 X 165 170 MM TORRE B NA | 2021-10-28 | ZAT | FZAU1000 | C/U |  |  | ND | MD05 | S | 1 | COP | 1 | AE79461
780399 | CD00 |  | PLATINA 6 X 165 185 MM TORRE B NA | 2021-10-28 | ZAT | FZAU1000 | C/U |  |  | ND | MD05 | S | 1 | COP | 1 | AE79461
780400 | CD00 |  | PLATINA 6 X 150 135 MM TORRE B NA | 2021-10-28 | ZAT | FZAU1000 | C/U |  |  | ND | MD05 | S | 1 | COP | 1 | AE79461
780401 | CD00 |  | PLATINA 100 X 3/8 220 MM F.PARATO | 2021-10-28 | ZAT | FZAU1000 | C/U |  |  | ND | MD05 | S | 1 | COP | 1 | AE79461
780402 | CD00 |  | PLATINA 12 X 435 735 MM TORRE C N | 2021-10-28 | ZAT | FZAU1000 | C/U |  |  | ND | MD05 | S | 1 | COP | 1 | AE79461
780403 | CD00 |  | PLATINA 6 X 385 95 MM TORRE C N | 2021-10-28 | ZAT | FZAU1000 | C/U |  |  | ND | MD05 | S | 1 | COP | 1 | AE79461
780404 | CD00 |  | PLATINA 12 X 435 735 MM TORRE C N | 2021-10-28 | ZAT | FZAU1000 | C/U |  |  | ND | MD05 | S | 1 | COP | 1 | AE79461
780405 | CD00 |  | PLATINA 12 X 250 710 MM TORRE C N | 2021-10-28 | ZAT | FZAU1000 | C/U |  |  | ND | MD05 | S | 1 | COP | 1 | AE79461
780406 | CD00 |  | PLATINA 12 X 250 710 MM TORRE C N | 2021-10-28 | ZAT | FZAU1000 | C/U |  |  | ND | MD05 | S | 1 | COP | 1 | AE79461
780407 | CD00 |  | PLATINA 3,2 X 60 320 MM TORRE C N | 2021-10-28 | ZAT | FZAU1000 | C/U |  |  | ND | MD05 | S | 1 | COP | 1 | AE79461
780408 | CD00 |  | PLATINA 12 X 545 615 MM TORRE C N | 2021-10-28 | ZAT | FZAU1000 | C/U |  |  | ND | MD05 | S | 1 | COP | 1 | AE79461
780409 | CD00 |  | PLATINA 9 X 965 240 MM TORRE C N | 2021-10-28 | ZAT | FZAU1000 | C/U |  |  | ND | MD05 | S | 1 | COP | 1 | AE79461
780410 | CD00 |  | PLATINA 6 X 120 50 MM TORRE C N | 2021-10-28 | ZAT | FZAU1000 | C/U |  |  | ND | MD05 | S | 2 | COP | 1 | AE79461
780411 | CD00 |  | PLATINA 4,5 X 130 195 MM TORRE C N | 2021-10-28 | ZAT | FZAU1000 | C/U |  |  | ND | MD05 | S | 1 | COP | 1 | AE79461
780412 | CD00 |  | PLATINA 4,5 X 130 205 MM TORRE C N | 2021-10-28 | ZAT | FZAU1000 | C/U |  |  | ND | MD05 | S | 1 | COP | 1 | AE79461
780413 | CD00 |  | PLATINA 4,5 X 155 205 MM TORRE C N | 2021-10-28 | ZAT | FZAU1000 | C/U |  |  | ND | MD05 | S | 1 | COP | 1 | AE79461
780414 | CD00 |  | PLATINA 12 X 410 410 MM TORRE C N | 2021-10-28 | ZAT | FZAU1000 | C/U |  |  | ND | MD05 | S | 1 | COP | 1 | AE79461
780415 | CD00 |  | PLATINA 12 X 410 410 MM TORRE C N | 2021-10-28 | ZAT | FZAU1000 | C/U |  |  | ND | MD05 | S | 1 | COP | 1 | AE79461
780416 | CD00 |  | PLATINA 6 X 280 360 MM TORRE C N | 2021-10-28 | ZAT | FZAU1000 | C/U |  |  | ND | MD05 | S | 1 | COP | 1 | AE79461
780417 | CD00 |  | PLATINA 6 X 280 360 MM TORRE C N | 2021-10-28 | ZAT | FZAU1000 | C/U |  |  | ND | MD05 | S | 1 | COP | 1 | AE79461
780418 | CD00 |  | PLATINA 4,5 X 145 240 MM TORRE C N | 2021-10-28 | ZAT | FZAU1000 | C/U |  |  | ND | MD05 | S | 1 | COP | 1 | AE79461
780419 | CD00 |  | PLATINA 9 X 320 630 MM TORRE C N | 2021-10-28 | ZAT | FZAU1000 | C/U |  |  | ND | MD05 | S | 1 | COP | 1 | AE79461
780420 | CD00 |  | PLATINA 9 X 320 630 MM TORRE C N | 2021-10-28 | ZAT | FZAU1000 | C/U |  |  | ND | MD05 | S | 1 | COP | 1 | AE79461
780421 | CD00 |  | PLATINA 6 X 255 185 MM TORRE C N | 2021-10-28 | ZAT | FZAU1000 | C/U |  |  | ND | MD05 | S | 1 | COP | 1 | AE79461
780422 | CD00 |  | PLATINA 6 X 540 185 MM TORRE C N | 2021-10-28 | ZAT | FZAU1000 | C/U |  |  | ND | MD05 | S | 1 | COP | 1 | AE79461
780423 | CD00 |  | PLATINA 4,5 X 165 125 MM TORRE C N | 2021-10-28 | ZAT | FZAU1000 | C/U |  |  | ND | MD05 | S | 1 | COP | 1 | AE79461
780424 | CD00 |  | PLATINA 4,5 X 130 125 MM TORRE C N | 2021-10-28 | ZAT | FZAU1000 | C/U |  |  | ND | MD05 | S | 1 | COP | 1 | AE79461
780425 | CD00 |  | PLATINA 4,5 X 165 120 MM TORRE C N | 2021-10-28 | ZAT | FZAU1000 | C/U |  |  | ND | MD05 | S | 1 | COP | 1 | AE79461
780426 | CD00 |  | PLATINA 4,5 X 205 135 MM TORRE C N | 2021-10-28 | ZAT | FZAU1000 | C/U |  |  | ND | MD05 | S | 1 | COP | 1 | AE79461
780427 | CD00 |  | PLATINA 4,5 X 205 135 MM TORRE C N | 2021-10-28 | ZAT | FZAU1000 | C/U |  |  | ND | MD05 | S | 1 | COP | 1 | AE79461
780428 | CD00 |  | PLATINA 19 X 210 245 MM TORRE C N | 2021-10-28 | ZAT | FZAU1000 | C/U |  |  | ND | MD05 | S | 2 | COP | 1 | AE79461
780429 | CD00 |  | PLATINA 6 X 410 235 MM TORRE C N | 2021-10-28 | ZAT | FZAU1000 | C/U |  |  | ND | MD05 | S | 1 | COP | 1 | AE79461
780430 | CD00 |  | PLATINA 6 X 410 235 MM TORRE C N | 2021-10-28 | ZAT | FZAU1000 | C/U |  |  | ND | MD05 | S | 1 | COP | 1 | AE79461
780431 | CD00 |  | PLATINA 6 X 125 120 MM TORRE C N | 2021-10-28 | ZAT | FZAU1000 | C/U |  |  | ND | MD05 | S | 1 | COP | 1 | AE79461
780432 | CD00 |  | PLATINA 12 X 480 500 MM TORRE C N | 2021-10-28 | ZAT | FZAU1000 | C/U |  |  | ND | MD05 | S | 1 | COP | 1 | AE79461
780433 | CD00 |  | PLATINA 12 X 480 500 MM TORRE C N | 2021-10-28 | ZAT | FZAU1000 | C/U |  |  | ND | MD05 | S | 1 | COP | 1 | AE79461
780434 | CD00 |  | PLATINA 6 X 255 180 MM TORRE C N | 2021-10-28 | ZAT | FZAU1000 | C/U |  |  | ND | MD05 | S | 1 | COP | 1 | AE79461
780435 | CD00 |  | PLATINA 4,5 X 125 110 MM TORRE C N | 2021-10-28 | ZAT | FZAU1000 | C/U |  |  | ND | MD05 | S | 1 | COP | 1 | AE79461
780436 | CD00 |  | PLATINA 6 X 60 330 MM TORRE C N | 2021-10-28 | ZAT | FZAU1000 | C/U |  |  | ND | MD05 | S | 1 | COP | 1 | AE79461
780437 | CD00 |  | PLATINA 6 X 60 210 MM TORRE C N | 2021-10-28 | ZAT | FZAU1000 | C/U |  |  | ND | MD05 | S | 1 | COP | 1 | AE79461
780438 | CD00 |  | PLATINA 6 X 50 210 MM TORRE C N | 2021-10-28 | ZAT | FZAU1000 | C/U |  |  | ND | MD05 | S | 1 | COP | 1 | AE79461
780439 | CD00 |  | PLATINA 4,5 X 50 170 MM TORRE C N | 2021-10-28 | ZAT | FZAU1000 | C/U |  |  | ND | MD05 | S | 1 | COP | 1 | AE79461
780440 | CD00 |  | PLATINA 6 X 230 450 MM TORRE C N | 2021-10-28 | ZAT | FZAU1000 | C/U |  |  | ND | MD05 | S | 1 | COP | 1 | AE79461
780441 | CD00 |  | PLATINA 6 X 245 170 MM TORRE C N | 2021-10-28 | ZAT | FZAU1000 | C/U |  |  | ND | MD05 | S | 1 | COP | 1 | AE79461
780442 | CD00 |  | PLATINA 19 X 110 390 MM TORRE C N | 2021-10-28 | ZAT | FZAU1000 | C/U |  |  | ND | MD05 | S | 1 | COP | 1 | AE79461
780443 | CD00 |  | PLATINA 6 X 240 142 MM TORRE C N | 2021-10-28 | ZAT | FZAU1000 | C/U |  |  | ND | MD05 | S | 1 | COP | 1 | AE79461
780444 | CD00 |  | PLATINA 19 X 220 379 MM TORRE C N | 2021-10-28 | ZAT | FZAU1000 | C/U |  |  | ND | MD05 | S | 1 | COP | 1 | AE79461
780445 | CD00 |  | PLATINA 9 X 305 190 MM TORRE C N | 2021-10-28 | ZAT | FZAU1000 | C/U |  |  | ND | MD05 | S | 1 | COP | 1 | AE79461
780446 | CD00 |  | PLATINA 6 X 205 165 MM TORRE C N | 2021-10-28 | ZAT | FZAU1000 | C/U |  |  | ND | MD05 | S | 3 | COP | 1 | AE79461
780447 | CD00 |  | PLATINA 6 X 205 205 MM TORRE C N | 2021-10-28 | ZAT | FZAU1000 | C/U |  |  | ND | MD05 | S | 3 | COP | 1 | AE79461
780448 | CD00 |  | PLATINA 6 X 205 130 MM TORRE C N | 2021-10-28 | ZAT | FZAU1000 | C/U |  |  | ND | MD05 | S | 2 | COP | 1 | AE79461
780449 | CD00 |  | PLATINA 6 X 220 265 MM TORRE C N | 2021-10-28 | ZAT | FZAU1000 | C/U |  |  | ND | MD05 | S | 2 | COP | 1 | AE79461
780450 | CD00 |  | PLATINA 6 X 220 265 MM TORRE C N | 2021-10-28 | ZAT | FZAU1000 | C/U |  |  | ND | MD05 | S | 2 | COP | 1 | AE79461
780451 | CD00 |  | PLATINA 6 X 160 175 MM TORRE C N | 2021-10-28 | ZAT | FZAU1000 | C/U |  |  | ND | MD05 | S | 1 | COP | 1 | AE79461
780452 | CD00 |  | PLATINA 6 X 205 220 MM TORRE C N | 2021-10-28 | ZAT | FZAU1000 | C/U |  |  | ND | MD05 | S | 6 | COP | 1 | AE79461
780453 | CD00 |  | PLATINA 6 X 205 220 MM TORRE C N | 2021-10-28 | ZAT | FZAU1000 | C/U |  |  | ND | MD05 | S | 6 | COP | 1 | AE79461
780454 | CD00 |  | PLATINA 6 X 160 130 MM TORRE C N | 2021-10-28 | ZAT | FZAU1000 | C/U |  |  | ND | MD05 | S | 2 | COP | 1 | AE79461
780455 | CD00 |  | PLATINA 245 X 1/2 337 MM TO. D NA | 2021-10-28 | ZAT | FZAU1000 | C/U |  |  | ND | MD05 | S | 1 | COP | 1 | AE79461
780456 | CD00 |  | PLATINA 245 X 1/2 337 MM TO. D NA | 2021-10-28 | ZAT | FZAU1000 | C/U |  |  | ND | MD05 | S | 1 | COP | 1 | AE79461
780457 | CD00 |  | PLATINA 245 X 1/2 337 MM TO. D NA | 2021-10-28 | ZAT | FZAU1000 | C/U |  |  | ND | MD05 | S | 1 | COP | 1 | AE79461
780458 | CD00 |  | PLATINA 245 X 1/2 337 MM TO. D NA | 2021-10-28 | ZAT | FZAU1000 | C/U |  |  | ND | MD05 | S | 1 | COP | 1 | AE79461
780459 | CD00 |  | PLATINA 125 X 1/2 430 MM TO. D NA | 2021-10-28 | ZAT | FZAU1000 | C/U |  |  | ND | MD05 | S | 1 | COP | 1 | AE79461
780460 | CD00 |  | PLATINA 12 X 660 930 MM TO. D NA | 2021-10-28 | ZAT | FZAU1000 | C/U |  |  | ND | MD05 | S | 1 | COP | 1 | AE79461
780461 | CD00 |  | PLATINA 12 X 660 930 MM TO. D NA | 2021-10-28 | ZAT | FZAU1000 | C/U |  |  | ND | MD05 | S | 1 | COP | 1 | AE79461
780462 | CD00 |  | PLATINA 12 X 265 895 MM TO. D NA | 2021-10-28 | ZAT | FZAU1000 | C/U |  |  | ND | MD05 | S | 1 | COP | 1 | AE79461
780463 | CD00 |  | PLATINA 12 X 265 895 MM TO. D NA | 2021-10-28 | ZAT | FZAU1000 | C/U |  |  | ND | MD05 | S | 1 | COP | 1 | AE79461
780464 | CD00 |  | PLATINA 6 X 390 100 MM TO. D NA | 2021-10-28 | ZAT | FZAU1000 | C/U |  |  | ND | MD05 | S | 1 | COP | 1 | AE79461
780465 | CD00 |  | PLATINA 12 X 735 840 MM TO. D NA | 2021-10-28 | ZAT | FZAU1000 | C/U |  |  | ND | MD05 | S | 1 | COP | 1 | AE79461
780466 | CD00 |  | PLATINA 9 X 285 1060 MM TO. D NA | 2021-10-28 | ZAT | FZAU1000 | C/U |  |  | ND | MD05 | S | 1 | COP | 1 | AE79461
780467 | CD00 |  | PLATINA 4.5 X 160 180 MM TO. D NA | 2021-10-28 | ZAT | FZAU1000 | C/U |  |  | ND | MD05 | S | 1 | COP | 1 | AE79461
780468 | CD00 |  | PLATINA 4.5 X 165 X 280 MM TO. D NA | 2021-10-28 | ZAT | FZAU1000 | C/U |  |  | ND | MD05 | S | 1 | COP | 1 | AE79461
780469 | CD00 |  | PLATINA 4.5 X 165 X 270 MM TO. D NA | 2021-10-28 | ZAT | FZAU1000 | C/U |  |  | ND | MD05 | S | 1 | COP | 1 | AE79461
780470 | CD00 |  | PLATINA 12 X 635 X 760 MM TO. D NA | 2021-10-28 | ZAT | FZAU1000 | C/U |  |  | ND | MD05 | S | 1 | COP | 1 | AE79461
780471 | CD00 |  | PLATINA 12 X 635 X 760 MM TO. D NA | 2021-10-28 | ZAT | FZAU1000 | C/U |  |  | ND | MD05 | S | 1 | COP | 1 | AE79461
780472 | CD00 |  | PLATINA 6 X 530 X 60 MM TO. D NA | 2021-10-28 | ZAT | FZAU1000 | C/U |  |  | ND | MD05 | S | 1 | COP | 1 | AE79461
780473 | CD00 |  | PLATINA 4.5 X 185 X 320 MM TO. D NA | 2021-10-28 | ZAT | FZAU1000 | C/U |  |  | ND | MD05 | S | 1 | COP | 1 | AE79461
780474 | CD00 |  | PLATINA 6 X 130 X 50 MM TO. D NA | 2021-10-28 | ZAT | FZAU1000 | C/U |  |  | ND | MD05 | S | 1 | COP | 1 | AE79461
780475 | CD00 |  | PLATINA 6 X 275 X 410 MM TO. D NA | 2021-10-28 | ZAT | FZAU1000 | C/U |  |  | ND | MD05 | S | 1 | COP | 1 | AE79461
780476 | CD00 |  | PLATINA 6 X 275 X 410 MM TO. D NA | 2021-10-28 | ZAT | FZAU1000 | C/U |  |  | ND | MD05 | S | 1 | COP | 1 | AE79461
780477 | CD00 |  | PLATINA 6 X 180 X 165 MM TO. D NA | 2021-10-28 | ZAT | FZAU1000 | C/U |  |  | ND | MD05 | S | 1 | COP | 1 | AE79461
780478 | CD00 |  | PLATINA 6 X 245 X 185 MM TO. D NA | 2021-10-28 | ZAT | FZAU1000 | C/U |  |  | ND | MD05 | S | 1 | COP | 1 | AE79461
780479 | CD00 |  | PLATINA 6 X 300 X 185 MM TO. D NA | 2021-10-28 | ZAT | FZAU1000 | C/U |  |  | ND | MD05 | S | 1 | COP | 1 | AE79461
780480 | CD00 |  | PLATINA 6 X 285 X 175 MM TO. D NA | 2021-10-28 | ZAT | FZAU1000 | C/U |  |  | ND | MD05 | S | 1 | COP | 1 | AE79461
780481 | CD00 |  | PLATINA 19 X 230 X 255 MM TO. D NA | 2021-10-28 | ZAT | FZAU1000 | C/U |  |  | ND | MD05 | S | 2 | COP | 1 | AE79461
780482 | CD00 |  | PLATINA 19 X 570 X 310 MM TO. D NA | 2021-10-28 | ZAT | FZAU1000 | C/U |  |  | ND | MD05 | S | 2 | COP | 1 | AE79461
780483 | CD00 |  | PLATINA 6 X 455 X 305 MM TO. D NA | 2021-10-28 | ZAT | FZAU1000 | C/U |  |  | ND | MD05 | S | 1 | COP | 1 | AE79461
780484 | CD00 |  | PLATINA 6 X 455 X 305 MM TO. D NA | 2021-10-28 | ZAT | FZAU1000 | C/U |  |  | ND | MD05 | S | 1 | COP | 1 | AE79461
780485 | CD00 |  | PLATINA 6 X 210 X 60 MM TO. D NA | 2021-10-28 | ZAT | FZAU1000 | C/U |  |  | ND | MD05 | S | 1 | COP | 1 | AE79461
780486 | CD00 |  | PLATINA 6 X 135 X 130 MM TO. D NA | 2021-10-28 | ZAT | FZAU1000 | C/U |  |  | ND | MD05 | S | 1 | COP | 1 | AE79461
780487 | CD00 |  | PLATINA 12 X 340 X 815 MM TO. D NA | 2021-10-28 | ZAT | FZAU1000 | C/U |  |  | ND | MD05 | S | 1 | COP | 1 | AE79461
780488 | CD00 |  | PLATINA 12 X 340 X 815 MM TO. D NA | 2021-10-28 | ZAT | FZAU1000 | C/U |  |  | ND | MD05 | S | 1 | COP | 1 | AE79461
780489 | CD00 |  | PLATINA 9 X 310 X 60 MM TO. D NA | 2021-10-28 | ZAT | FZAU1000 | C/U |  |  | ND | MD05 | S | 1 | COP | 1 | AE79461
780490 | CD00 |  | PLATINA 12 X 640 X 565 MM TO. D NA | 2021-10-28 | ZAT | FZAU1000 | C/U |  |  | ND | MD05 | S | 1 | COP | 1 | AE79461
780491 | CD00 |  | PLATINA 12 X 640 X 565 MM TO. D NA | 2021-10-28 | ZAT | FZAU1000 | C/U |  |  | ND | MD05 | S | 1 | COP | 1 | AE79461
780492 | CD00 |  | PLATINA 6 X 310 X 60 MM TO. D NA | 2021-10-28 | ZAT | FZAU1000 | C/U |  |  | ND | MD05 | S | 1 | COP | 1 | AE79461
780493 | CD00 |  | PLATINA 6 X 360 X 225 MM TO. D NA | 2021-10-28 | ZAT | FZAU1000 | C/U |  |  | ND | MD05 | S | 1 | COP | 1 | AE79461
780494 | CD00 |  | PLATINA 9 X 130 X 50 MM TO. D NA | 2021-10-28 | ZAT | FZAU1000 | C/U |  |  | ND | MD05 | S | 1 | COP | 1 | AE79461
780495 | CD00 |  | PLATINA 6 X 340 X 225 MM TO. D NA | 2021-10-28 | ZAT | FZAU1000 | C/U |  |  | ND | MD05 | S | 1 | COP | 1 | AE79461
780496 | CD00 |  | PLATINA 6 X 130 X 50 MM TO. D NA | 2021-10-28 | ZAT | FZAU1000 | C/U |  |  | ND | MD05 | S | 1 | COP | 1 | AE79461
780497 | CD00 |  | PLATINA 6 X 665 X 225 MM TO. D NA | 2021-10-28 | ZAT | FZAU1000 | C/U |  |  | ND | MD05 | S | 1 | COP | 1 | AE79461
780498 | CD00 |  | PLATINA 4.5 X 110 X 120 MM TO. D NA | 2021-10-28 | ZAT | FZAU1000 | C/U |  |  | ND | MD05 | S | 1 | COP | 1 | AE79461
780499 | CD00 |  | PLATINA 6 X 230 X 450 MM TO. D NA | 2021-10-28 | ZAT | FZAU1000 | C/U |  |  | ND | MD05 | S | 1 | COP | 1 | AE79461
780500 | CD00 |  | PLATINA 6 X 250 X 185 MM TO. D NA | 2021-10-28 | ZAT | FZAU1000 | C/U |  |  | ND | MD05 | S | 1 | COP | 1 | AE79461
780501 | CD00 |  | PLATINA 19 X 110 X 390 MM TO. D NA | 2021-10-28 | ZAT | FZAU1000 | C/U |  |  | ND | MD05 | S | 1 | COP | 1 | AE79461
780502 | CD00 |  | PLATINA 6 X 240 X 145 MM TO. D NA | 2021-10-28 | ZAT | FZAU1000 | C/U |  |  | ND | MD05 | S | 1 | COP | 1 | AE79461
780503 | CD00 |  | PLATINA 19 X 290 X 399 MM TO. D NA | 2021-10-28 | ZAT | FZAU1000 | C/U |  |  | ND | MD05 | S | 1 | COP | 1 | AE79461
780504 | CD00 |  | PLATINA 9 X 345 X 190 MM TO. D NA | 2021-10-28 | ZAT | FZAU1000 | C/U |  |  | ND | MD05 | S | 1 | COP | 1 | AE79461
780505 | CD00 |  | PLATINA 6 X 210 210 MM TO. D NA | 2021-10-28 | ZAT | FZAU1000 | C/U |  |  | ND | MD05 | S | 1 | COP | 1 | AE79461
780506 | CD00 |  | PLATINA 6 X 210 160 MM TO. D NA | 2021-10-28 | ZAT | FZAU1000 | C/U |  |  | ND | MD05 | S | 1 | COP | 1 | AE79461
780507 | CD00 |  | PLATINA 6 X 220 130 MM TO. D NA | 2021-10-28 | ZAT | FZAU1000 | C/U |  |  | ND | MD05 | S | 1 | COP | 1 | AE79461
780508 | CD00 |  | PLATINA 45 GRADOS A 0 GRADOS, P ESTRUCTU | 2021-10-28 | ZAT | FZAU1000 | C/U |  |  | ND | MD05 | S | 1 | COP | 1 | AE79461
780509 | CD00 |  | RETENEDOR 43x34x3.2mm | 2021-10-28 | ZAT | FZAU1000 | C/U |  |  | ND | MD05 | S | 1 | COP | 1 | AE79461
780510 | CD00 |  | BORNE TERMINAL BIMETALICO 4 PERFORACIONE | 2021-10-28 | ZMBT | FZAU1000 | C/U |  |  | ND | MD05 | S | 2 | COP | 1 | AE79461
780511 | CD00 |  | ARANDELA 1-1/4 PRESION GALV | 2021-10-28 | ZAT | FZAU1000 | C/U |  |  | ND | MD05 | S | 1 | COP | 1 | AE79461
780512 | CD00 |  | ARANDELA 11x3 M HIERRO SEMICONICA | 2021-10-28 | ZAT | FZAU1000 | C/U |  |  | ND | MD05 | S | 1 | COP | 1 | AE79461
780513 | CD00 |  | "ARANDELA 1/2"" CARTON HUMEDO" | 2021-10-28 | ZAT | FZAU1000 | C/U |  |  | ND | MD05 | S | 1 | COP | 1 | AE79461
780514 | CD00 |  | ARANDELA 25mm PRESS INTERRUP 115kVPI. 77 | 2021-12-20 | ZAT | FZAU1000 | C/U |  |  | ND | MD05 | S | 1 | COP | 1 | AE79461
780515 | CD00 |  | PLAQUETA METALICA CERRADO 12x4.5 | 2021-10-28 | ZAT | FZAU1000 | C/U |  |  | ND | MD05 | S | 1 | COP | 1 | AE79461
780516 | CD00 |  | PLAQUETA METALICA A TIERRA 12x4.5 | 2021-10-28 | ZAT | FZAU1000 | C/U |  |  | ND | MD05 | S | 1 | COP | 1 | AE79461
780517 | CD00 |  | PLAQUETA METALICA SEÑALIZACION | 2021-10-28 | ZAT | FZAU1000 | C/U |  |  | ND | MD05 | S | 1 | COP | 1 | AE79461
780518 | CD00 |  | BOQUILLA MANUAL CON VALVULA | 2021-10-28 | ZAT | FZAU1000 | C/U |  |  | ND | MD05 | S | 2 | COP | 1 | AE79461
780519 | CD00 |  | PLATINA ALUMINIO 45-45 P ESTRUCTURAD EME | 2021-12-20 | ZAT | FZAU1000 | C/U |  |  | ND | MD05 | S | 1392660 | COP | 1 | AE79461
780520 | CD00 |  | PLATINA PARA ESCALERA DE UNION POSTEPETI | 2021-10-28 | ZAT | FZAU1000 | C/U |  |  | ND | MD05 | S | 3364 | COP | 1 | AE79461
780521 | CD00 |  | PLATINA HERRAJE PARA REVESTIMIENTO | 2021-10-28 | ZAT | FZAU1000 | C/U |  |  | ND | MD05 | S | 2 | COP | 1 | AE79461
780522 | CD00 |  | "ARANDELA PLANA 3/4""" | 2023-03-10 | ZMBT | FZAU1000 | C/U |  |  | ND | MD05 | S | 47 | COP | 1 | AE79461
780523 | CD00 |  | PLAQUETA METALICA ABIERTO | 2021-10-28 | ZAT | FZAU1000 | C/U |  |  | ND | MD05 | S | 1 | COP | 1 | AE79461
780524 | CD00 |  | PLATINA DE Cu CON 2 HUECOS CON ROSCA | 2021-12-30 | ZAT | FZAU1000 | C/U |  |  | ND | MD05 | S | 1 | COP | 1 | AE79461
780525 | CD00 |  | PLATINA ESCALON TIPO Z P' POSTE SUMITOM | 2021-10-28 | ZAT | FZAU1000 | C/U |  |  | ND | MD05 | S | 1 | COP | 1 | AE79461
780526 | CD00 |  | "ARANDELA A PRESIÓN 7/8""" | 2021-10-28 | ZAT | FZAU1000 | C/U |  |  | ND | MD05 | S | 1 | COP | 1 | AE79461
780527 | CD00 |  | "ARANDELA A PRESIÓN 1 1/8""" | 2021-10-28 | ZMBT | FZAU1000 | C/U |  |  | ND | MD05 | S | 3 | COP | 1 | AE79461
780528 | CD00 |  | "ARANDELA CUADRADA DE 1/2""" | 2021-12-20 | ZAT | FZAU1000 | C/U |  |  | ND | MD05 | S | 1 | COP | 1 | AE79461
780529 | CD00 |  | "ARANDELA DE PRESIÓN DE 5/8""" | 2021-10-28 | ZAT | FZAU1000 | C/U |  |  | ND | MD05 | S | 1 | COP | 1 | AE79461
780530 | CD00 |  | "ARANDELA PLANA DE 5/8""" | 2021-10-28 | ZMBT | FZAU1000 | C/U |  |  | ND | MD05 | S | 147 | COP | 1 | AE79461
780531 | CD00 |  | "ARANDELA PLANA DE 3/4""" | 2021-10-28 | ZAT | FZAU1000 | C/U |  |  | ND | MD05 | S | 1 | COP | 1 | AE79461
780532 | CD00 |  | ARANDELA PLANA DE 1 1/42 | 2021-10-28 | ZMBT | FZAU1000 | C/U |  |  | ND | MD05 | S | 1 | COP | 1 | AE79461
780533 | CD00 |  | ARANDELA DE SEGURIDAD REF. ST21-664-206 | 2021-12-20 | ZAT | FZAU1000 | C/U |  |  | ND | MD05 | S | 1 | COP | 1 | AE79461
780534 | CD00 |  | ARANDELA CONCAVA REF. ST417-1001-006, PA | 2021-12-20 | ZAT | FZAU1000 | C/U |  |  | ND | MD05 | S | 1 | COP | 1 | AE79461
780535 | CD00 |  | Arandela, CODIGO 00072 | 2021-12-20 | ZAT | FZAU1000 | C/U |  |  | ND | MD05 | S | 1 | COP | 1 | AE79461
780536 | CD00 |  | Arandela dentada 6.4 DIN6798 - MR 451363 | 2021-10-28 | ZAT | FZAU1000 | C/U |  |  | ND | MD05 | S | 1 | COP | 1 | AE79461
780537 | CD00 |  | Herramientas para Montaje y Manto. | 2021-10-28 | ZAT | FZAU1000 | C/U |  |  | ND | MD05 | S | 395 | COP | 1 | AE79461
780538 | CD00 |  | ARANDELA CUADRADA PLANA DE 5/8 | 2021-10-28 | ZMBT | FZAU1000 | C/U |  |  | ND | MD05 | S | 457 | COP | 1 | AE79461
780539 | CD00 |  | BORNA CU PARA PONCHAR 2 OJO CABLE 2/0AWG | 2021-10-28 | ZMBT | FZAU1000 | C/U |  |  | ND | MD05 | S | 1989 | COP | 1 | AE79461
780540 | CD00 |  | CINTA DE ACERO INOXIDABLE BANDIT DE 3/8 | 2022-07-20 | ZMBT | FMCF0200 | C/U |  |  | ND | MD05 | S | 1 | COP | 1 | AE79461
780541 | CD00 |  | platina soporte tipo 1-15 kV tipo 2-35kV | 2021-10-28 | ZMBT | FZAU1000 | C/U |  |  | ND | MD05 | S | 197 | COP | 1 | AE79461
780542 | CD00 |  | BOQUILLAS DE MEZCLA | 2021-10-28 | ZMBT | FZAU1000 | C/U |  |  | ND | MD05 | S | 1402264 | COP | 1 | AE79461
780543 | CD00 |  | "TUERCA DE OJO DE 5/8"" 70 KN" | 2023-03-23 | ZAT | FEEM0701 | C/U |  |  | ND | MD05 | S | 9048 | COP | 1 | AE79461
780550 | CD00 |  | PLATINA 212x1/4 256mmT-ECE COLLI 115kVPN | 2021-10-28 | ZAT | FZAU1000 | C/U |  |  | ND | MD05 | S | 1 | COP | 1 | USRDM03
800190 | CD00 |  | ESTRUCTURA METALICA GALVANIZADA CELOSIA | 2023-03-23 | ZAT | FESO2603 | KG |  |  | ND | MD05 | S | 5367 | COP | 1 | AE79461
820070 | CD00 |  | PLATINA PARA SUJECION DIAGONAL A POSTE | 2021-12-30 | ZAT | FCMS0800 | C/U |  |  | ND | MD04 | S | 526 | COP | 1 | AE79461
820071 | CD00 |  | CHATARRA DE HERRAJES CONVENCIONAL | 2023-04-28 | ZMAT | SRTS0100 | KG |  |  | ND | MD07 | S | 0 | COP | 1 | AE79461
820072 | CD00 |  | COLUMNA ALUMINIO 21 PIES ESTRUCTURADE EM | 2021-12-20 | ZAT | FCMS0800 | C/U |  |  | ND | MD04 | S | 1 | COP | 1 | AE79461
820073 | CD00 |  | COLUMNA ALUMINIO 14 PIES ESTRUCTURADE EM | 2023-03-08 | ZAT | FCMS0800 | C/U |  |  | ND | MD04 | S | 1 | COP | 1 | AE79461
820074 | CD00 |  | CIERRE D ALUMINIO EN ANGULO D 4x4 x3/8 x | 2021-12-27 | ZAT | FCMS0800 | C/U |  |  | ND | MD04 | S | 1 | COP | 1 | AE79461
820075 | CD00 |  | DISCO SEPARADOR EN ALUMINIO DE 13X24,5X3 | 2021-10-28 | ZAT | FCMS0800 | C/U |  |  | ND | MD04 | S | 1 | COP | 1 | AE79461
820076 | CD00 |  | FLOTADOR METALICO | 2021-10-28 | ZAT | FCMS0800 | C/U |  |  | ND | MD04 | S | 1 | COP | 1 | AE79461
830070 | CD00 |  | "PLATINA DE 1/4"" TIPO L, 200 X 100 mm" | 2021-10-28 | ZMBT | FCMS0200 | C/U |  |  | ND | MD04 | S | 5339 | COP | 1 | AE79461
850002 | CD00 |  | MASCARILLA AUTOFILTR.FFP2S/L ref.N95 | 2021-10-28 | ZMAT | FZDS0200 | C/U |  |  | ND | MD08 | S | 10655 | COP | 1 | USER_TAM
850160 | CD00 |  | Overol ignifugo enterizo | 2021-10-28 | ZMAT | FZDP0900 | C/U |  |  | ND | MD08 | S | 57131 | COP | 1 | AE79461
850161 | CD00 |  | CDT CDT INTEGRADO REF: RK741-225-EB | 2021-10-28 | ZMBT | FZDS0700 | C/U |  |  | ND | MD05 | S | 1 | COP | 1 | AE79461
850162 | CD00 |  | MEMBRANA METAL.SEGURIDAD GAS SFG | 2021-12-20 | ZAT | FZDS0200 | C/U |  |  | ND | MD05 | S | 1 | COP | 1 | AE79461
850163 | CD00 |  | PROTECTOR CONECTOR PARA EQUIPO SFG | 2021-10-28 | ZAT | FZDS0300 | C/U |  |  | ND | MD05 | S | 2 | COP | 1 | AE79461
850164 | CD00 |  | PLACA DE AVISO DE SELECCIÓN | 2021-10-28 | ZAT | FZDS0700 | C/U |  |  | ND | MD05 | S | 1 | COP | 1 | AE79461
850165 | CD00 |  | Kit de puesta a tierra red compacta MT | 2021-07-19 | ZMBT | FZDS0100 | C/U |  |  | ND | MD04 | S | 125175 | COP | 1 | AE79461
850166 | CD00 |  | EQUIPO TRANSFERENCIA AUTOMATICA BT 500A | 2023-03-23 | ZAT | FEQE1400 | C/U |  |  | ND | MD05 | S | 13279334 | COP | 1 | AE79461
850167 | CD00 |  | Protector de rayos 30-500 MHz | 2021-12-20 | ZMAT | FZDS0300 | C/U |  |  | ND | MD12 | S | 162649 | COP | 1 | AE79461
850168 | CD00 |  | PROTECTOR DE RAYOS 6GHZ | 2021-12-20 | ZMAT | FZDS0300 | C/U |  |  | ND | MD12 | S | 1 | COP | 1 | AE79461
850169 | CD00 |  | RESISTENCIA PAT POTENCIA 7 OHM | 2024-11-02 | ZAT | FZDS0100 | C/U |  |  | ND | MD04 | S | 42970872 | COP | 1 | AE79461
850170 | CD00 |  | PROTECCION PASACABLES DE 40X8X1,5MM P/GR | 2021-10-28 | ZMBT | FZDS0300 | C/U |  |  | ND | MD05 | S | 1 | COP | 1 | USRDM03
860001 | CD00 |  | Cubierta Flexible cable 2/0 -605 AWG | 2022-02-01 | ZMBT | FCMI0300 | M |  |  | ND | MD05 | S | 9900 | COP | 1 | USER_TAM
860002 | CD00 |  | CUBIERTA TERMOCONTRACTIL PLATINA 35kV | 2021-10-28 | ZMBT | FCMI0300 | M |  |  | ND | MD05 | S | 300000 | COP | 1 | USER_TAM
860180 | CD00 |  | Cinta Aislante PVC para BT Y Cubiertas | 2024-11-02 | ZMBT | FCMI0400 | C/U |  |  | ND | MD05 | S | 4750 | COP | 1 | AE79461
860181 | CD00 |  | Cinta mastic Aislante autofundente BT | 2022-09-30 | ZMBT | FCMI0400 | C/U |  |  | ND | MD05 | S | 13791 | COP | 1 | AE79461
860182 | CD00 |  | Cinta mastic Aislante autofundente BT | 2024-11-02 | ZMBT | FELC1600 | C/U |  |  | ND | MD05 | S | 71358 | COP | 1 | AE79461
860183 | CD00 |  | Barrera de Protección para M.T: 1x1mx3mm | 2021-12-20 | ZMBT | FCMI0300 | C/U |  |  | ND | MD05 | S | 133529 | COP | 1 | AE79461
860184 | CD00 |  | JUEGO DE EMPAQUES | 2024-02-09 | ZAT | FELC1600 | C/U |  |  | ND | MD05 | S | 395 | COP | 1 | AE79461
860185 | CD00 |  | CINTA DE TELA ASFALTICA DE 7,6 CM POR 5M | 2021-10-28 | ZMBT | FCMI0400 | ROL |  |  | ND | MD05 | S | 1 | COP | 1 | AE79461
860186 | CD00 |  | Aro de guarnición plást COD MR 40182500 | 2021-10-28 | ZAT | FMGE1100 | C/U |  |  | ND | MD05 | S | 1 | COP | 1 | AE79461
860187 | CD00 |  | KIT EMPAQUETADURA TANQUE GVR | 2023-03-10 | ZAT | FMGE1100 | C/U |  |  | ND | MD05 | S | 136667 | COP | 1 | AE79461
860188 | CD00 |  | CINTA PARA FIJACION DE FIBRA OPTICA | 2021-12-20 | ZAT | FCMI0400 | M |  |  | ND | MD05 | S | 1687 | COP | 1 | AE79461
860189 | CD00 |  | CUBIERTA TERMOCONT BARRAJ TUBUL/PLAT15kV | 2024-02-09 | ZAT | FELC1600 | M |  |  | ND | MD05 | S | 33816 | COP | 1 | AE79461
860190 | CD00 |  | "Cubiert Flex cable desn2/0-605AWG | 2024-02-09 | ZAT | FELC1600 | C/U |  |  | ND | MD05 | S | 37877 | COP | 1 | AE79461
860191 | CD00 |  | CUBIERTA PARA DESCARGADORES 300 mm | 2024-11-02 | ZAT | FELC1600 | C/U |  |  | ND | MD05 | S | 42972 | COP | 1 | AE79461
860192 | CD00 |  | CUBIERTA BUJES Y AISLADORES SOPORTE MT | 2022-07-08 | ZAT | FCMI0300 | C/U |  |  | ND | MD05 | S | 173595 | COP | 1 | AE79461
860193 | CD00 |  | CUBIERTA CONEXIÓN DERIV. BARRAJE 400mm | 2024-02-09 | ZAT | FELC1600 | C/U |  |  | ND | MD05 | S | 274366 | COP | 1 | AE79461
860194 | CD00 |  | CUBIERTA PARA DESCARGADORES 500 mm | 2024-03-07 | ZAT | FCMI0300 | C/U |  |  | ND | MD05 | S | 306867 | COP | 1 | AE79461
860195 | CD00 |  | CUBIERTA CONEXIÓN DERIV. BARRAJE 600 mm | 2024-02-09 | ZAT | FELC1600 | C/U |  |  | ND | MD05 | S | 274366 | COP | 1 | AE79461
860196 | CD00 |  | Tubierta flexible cable 2/0-605 AWG 36kV | 2024-03-07 | ZAT | FELC1600 | C/U |  |  | ND | MD05 | S | 187797 | COP | 1 | AE79461
860197 | CD00 |  | CUBIERTA TERMOCONTRACTIL PLATINA 35kV | 2019-08-05 | ZAT | FCMI0300 | C/U |  |  | ND | MD05 | S | 66303 | COP | 1 | AE79461
860198 | CD00 |  | CUBIERTA AISLANTE PARA BARRAJE TUBULAR | 2024-02-09 | ZAT | FELC1600 | C/U |  |  | ND | MD05 | S | 48103 | COP | 1 | AE79461
880030 | CD00 |  | Aislador porcelana tipoTensor ANSI 54-2 | 2024-11-02 | ZMBT | FEIT0302 | C/U |  |  | ND | MD04 | S | 7174 | COP | 1 | AE79461
880031 | CD00 |  | Aislador porcelana tipo Tensor ANSI 54-4 | 2024-11-02 | ZMBT | FEIT0302 | C/U |  |  | ND | MD04 | S | 12497 | COP | 1 | AE79461
880032 | CD00 |  | Aislador porcelana tipo-Tensor Ansi 54-1 | 2024-11-02 | ZMBT | FEIT0302 | C/U |  |  | ND | MD04 | S | 5819 | COP | 1 | AE79461
880033 | CD00 |  | DISCO RESINA EPOXICA 115kV P GIS - SFG | 2021-10-28 | ZAT | FHPC0700 | C/U |  |  | ND | MD05 | S | 1 | COP | 1 | AE79461
880034 | CD00 |  | DESECADOR CILICA 26x24cm | 2021-12-20 | ZAT | FHPC1001 | C/U |  |  | ND | MD04 | S | 1 | COP | 1 | AE79461
880035 | CD00 |  | DESECADOR CILICA 35x24cm | 2022-05-03 | ZAT | FHPC1001 | C/U |  |  | ND | MD04 | S | 0 | COP | 1 | AE79461
880036 | CD00 |  | CILINDRO GAS SF6 (52 KG) | 2022-09-08 | ZAT | FHPC0400 | C/U |  |  | ND | MD05 | S | 3840644 | COP | 1 | AE79461
880037 | CD00 |  | Aislador porcelana T- Carrete ANSI 53-2 | 2024-11-02 | ZMBT | FEIT0302 | C/U |  |  | ND | MD04 | S | 4748 | COP | 1 | AE79461
880038 | CD00 |  | ACEITE DIELECTRICO PARA TRANSFORMADOR | 2021-12-03 | ZMAT | FCLU0101 | TR |  |  | ND | MD11 | S | 1385685 | COP | 1 | AE79461
880039 | CD00 |  | ACEITE DIELECTRICO REUTILIZABLE REINTEGR | 2020-04-14 | ZMAT | FCLU0102 | TR |  |  | ND | MD11 | S | 1 | COP | 1 | AE79461
880040 | CD00 |  | CILINDROS CON SF6 RETAL | 2021-02-17 | ZMAT | SRTS2200 | KG |  |  | ND | MD07 | S | 0 | COP | 1 | AE79461
910050 | CD00 |  | CANECA -USADA- | 2021-02-17 | ZMAT | SRTS2200 | C/U |  |  | ND | MD07 | S | 0 | COP | 1 | AE79461
910051 | CD00 |  | DISCO DVD-RAM | 2021-10-28 | ZMAT | FOMU0604 | C/U |  |  | ND | MD10 | S | 1 | COP | 1 | AE79461
910052 | CD00 |  | Teodolito óptico Sokkisha TM6 | 2021-10-28 | ZMBT | FOMU1000 | C/U |  |  | ND | MD05 | S | 1 | COP | 1 | AE79461
970135 | CD00 |  | POSTE FIBRA DE VIDRIO RETAL-INSERVIBLE | 2020-07-21 | ZMAT | SRTS1400 | C/U |  |  | ND | MD07 | S | 0 | COP | 1 | USER_TAM
970136 | CD00 |  | INTERRUPTOR ALTA TENSION RETAL Sin Aceit | 2021-06-26 | ZMAT | SRTS0900 | KG |  |  | ND | MD07 | S | 0 | COP | 1 | USER_TAM
970138 | CD00 |  | CARRETE MADERA REF. 9-11 | 2023-12-11 | ZMAT | SRTS0700 | C/U |  |  | ND | MD07 | S | 0 | COP | 1 | USER_TAM
970139 | CD00 |  | CARRETE MADERA REF. 7 | 2023-12-22 | ZMAT | SRTS0700 | C/U |  |  | ND | MD07 | S | 0 | COP | 1 | USER_TAM
970140 | CD00 |  | CARRETE MADERA REF. 8 | 2024-06-22 | ZMAT | SRTS0700 | C/U |  |  | ND | MD07 | S | 0 | COP | 1 | USER_TAM
970141 | CD00 |  | CARRETE MADERA REF. 12 | 2023-12-22 | ZMAT | SRTS0700 | C/U |  |  | ND | MD07 | S | 0 | COP | 1 | USER_TAM
970142 | CD00 |  | CARRETE MADERA REF. 13 | 2023-12-22 | ZMAT | SRTS0700 | C/U |  |  | ND | MD07 | S | 0 | COP | 1 | USER_TAM
970143 | CD00 |  | CARRETE MADERA REF. 16-17 | 2023-12-11 | ZMAT | SRTS0700 | C/U |  |  | ND | MD07 | S | 0 | COP | 1 | USER_TAM
970144 | CD00 |  | CARRETE MADERA REF. 14-15 | 2023-12-22 | ZMAT | SRTS0700 | C/U |  |  | ND | MD07 | S | 0 | COP | 1 | USER_TAM
970145 | CD00 |  | CARRETE MADERA REF. 18-19 | 2023-12-22 | ZMAT | SRTS0700 | C/U |  |  | ND | MD07 | S | 0 | COP | 1 | USER_TAM
970146 | CD00 |  | CARRETE MADERA REF. 20-23 | 2023-12-22 | ZMAT | SRTS0700 | C/U |  |  | ND | MD07 | S | 0 | COP | 1 | USER_TAM
970147 | CD00 |  | CARRETE MADERA REF. 24-26 | 2023-12-22 | ZMAT | SRTS0700 | C/U |  |  | ND | MD07 | S | 0 | COP | 1 | USER_TAM
970148 | CD00 |  | TRANSFORMADOR 5 KVA 1F BOB. Al DAÑADO | 2023-01-11 | ZMAT | SRTS0900 | C/U |  |  | ND | MD07 | S | 0 | COP | 1 | USER_TAM
970149 | CD00 |  | TRANSFORMADOR 15 KVA 1F BOB. Al DAÑADO | 2023-01-11 | ZMAT | SRTS0900 | C/U |  |  | ND | MD07 | S | 0 | COP | 1 | USER_TAM
970150 | CD00 |  | TRANSFORMADOR 15 KVA 3F BOB. Al DAÑADO | 2023-01-11 | ZMAT | SRTS0900 | C/U |  |  | ND | MD07 | S | 0 | COP | 1 | USER_TAM
970151 | CD00 |  | TRANSFORMADOR 30 KVA 3F BOB. Al DAÑADO | 2023-01-11 | ZMAT | SRTS0900 | C/U |  |  | ND | MD07 | S | 0 | COP | 1 | USER_TAM
970152 | CD00 |  | TRANSFORMADOR 45 KVA 3F BOB. Al DAÑADO | 2023-01-11 | ZMAT | SRTS0900 | C/U |  |  | ND | MD07 | S | 0 | COP | 1 | USER_TAM
970153 | CD00 |  | TRANSFORMADOR 75 KVA 3F BOB. Al DAÑADO | 2023-01-11 | ZMAT | SRTS0900 | C/U |  |  | ND | MD07 | S | 0 | COP | 1 | USER_TAM
970154 | CD00 |  | TRANSFORMADOR 150 KVA 3F BOB. Al DAÑADO | 2023-01-11 | ZMAT | SRTS0900 | C/U |  |  | ND | MD07 | S | 0 | COP | 1 | USER_TAM
970155 | CD00 |  | TRANSFORMADOR 300 KVA 3F BOB. Al DAÑADO | 2023-01-11 | ZMAT | SRTS0900 | C/U |  |  | ND | MD07 | S | 0 | COP | 1 | USER_TAM
970156 | CD00 |  | TRANSFORMADOR 225 KVA 3F BOB. Al DAÑADO | 2023-01-11 | ZMAT | SRTS0900 | C/U |  |  | ND | MD07 | S | 0 | COP | 1 | USER_TAM
970157 | CD00 |  | TRANSFORMADOR 400 KVA 3F BOB. Al DAÑADO | 2023-01-11 | ZMAT | SRTS0900 | C/U |  |  | ND | MD07 | S | 0 | COP | 1 | USER_TAM
970158 | CD00 |  | TRANSFORMADOR 450 KVA 3F BOB. Al DAÑADO | 2023-01-11 | ZMAT | SRTS0900 | C/U |  |  | ND | MD07 | S | 0 | COP | 1 | USER_TAM
970159 | CD00 |  | TRANSFORMADOR 500 KVA 3F BOB. Al DAÑADO | 2023-01-11 | ZMAT | SRTS0900 | C/U |  |  | ND | MD07 | S | 0 | COP | 1 | USER_TAM
970160 | CD00 |  | CHATARRA DE HERRAJES VALIOSA | 2023-01-16 | ZMAT | SRTS0900 | KG |  |  | ND | MD07 | S | 0 | COP | 1 | USER_TAM
970161 | CD00 |  | SECCIONADOR RETAL INSERVIBLE | 2024-08-26 | ZMAT | SRTS0900 | C/U |  |  | ND | MD07 | S | 0 | COP | 1 | USER_TAM
970162 | CD00 |  | TRANSFORMADOR 450 KVA 3F BOB. Cu DAÑADO | 2023-01-11 | ZMAT | SRTS0900 | C/U |  |  | ND | MD07 | S | 0 | COP | 1 | USER_TAM
970217 | CD00 |  | CELDAS DE SF6 RETAL-INSERVIBLE | 2024-09-12 | ZMAT | SRTS2401 | C/U |  |  | ND | MD07 | S | 0 | COP | 1 | CPI_D4P
970218 | CD00 |  | CELDAS DE AIRE RETAL-INSERVIBLE | 2024-09-12 | ZMAT | SRTS2401 | C/U |  |  | ND | MD07 | S | 0 | COP | 1 | CPI_D4P
970219 | CD00 |  | VARILLA Y BARRAJE DE COBRE RETAL-INSERVI | 2024-09-12 | ZMAT | SRTS2403 | KG |  |  | ND | MD07 | S | 0 | COP | 1 | CPI_D4P
970660 | CD00 |  | CABLE AL DESNUDO AAC RETAL INSERVIBLE | 2023-01-06 | ZMAT | SRTS0300 | KG |  |  | ND | MD07 | S | 0 | COP | 1 | AE79461
970661 | CD00 |  | ACEITE DIELECTRICO QUEMADO PARA TRANSFOR | 2021-06-08 | ZMAT | SRTS2200 | GLN |  |  | ND | MD07 | S | 0 | COP | 1 | AE79461
970662 | CD00 |  | CASQUILLO DE BOMBILLO RETAL-INSERVIBLE | 2021-06-08 | ZMAT | SRTS0300 | C/U |  |  | ND | MD07 | S | 0 | COP | 1 | AE79461
970663 | CD00 |  | TRANSFORMADOR 10 KVA 1F BOB. Cu DAÑADO | 2022-09-01 | ZMAT | SRTS0900 | C/U |  |  | ND | MD07 | S | 0 | COP | 1 | AE79461
970664 | CD00 |  | TRANSFORMADOR 25 KVA 1F BOB. Cu DAÑADO | 2022-09-27 | ZMAT | SRTS0900 | C/U |  |  | ND | MD07 | S | 0 | COP | 1 | AE79461
970665 | CD00 |  | CABLE Cu DESNUDO RETAL INSERVIBLE | 2023-01-20 | ZMAT | SRTS2403 | KG |  |  | ND | MD07 | S | 0 | COP | 1 | AE79461
970666 | CD00 |  | CABLE AL AISLADO BT RETAL INSERVIBLE | 2023-01-06 | ZMAT | SRTS0300 | KG |  |  | ND | MD07 | S | 0 | COP | 1 | AE79461
970667 | CD00 |  | CABLE Cu AISLADO BT RETAL INSERVIBLE | 2023-01-06 | ZMAT | SRTS2403 | KG |  |  | ND | MD07 | S | 0 | COP | 1 | AE79461
970668 | CD00 |  | VIGAS, CERCOS DE MADERA RETAL-INSERVIBLE | 2021-06-08 | ZMAT | SRTS0700 | C/U |  |  | ND | MD07 | S | 0 | COP | 1 | AE79461
970669 | CD00 |  | AISLADOR EN PORCELANA RETAL-INSERVIBLE | 2023-07-18 | ZMAT | SRTS0600 | KG |  |  | ND | MD07 | S | 0 | COP | 1 | AE79461
970670 | CD00 |  | CHATARRA DE HIERRO DE AISLADOR PORCELANA | 2022-10-27 | ZMAT | SRTS0600 | KG |  |  | ND | MD07 | S | 0 | COP | 1 | AE79461
970671 | CD00 |  | CABLE AL DESNUDO ACSR RETAL INSERVIBLE | 2024-08-26 | ZMAT | SRTS2402 | KG |  |  | ND | MD07 | S | 0 | COP | 1 | AE79461
970672 | CD00 |  | CABLE AL AISLADO MT RETAL INSERVIBLE | 2023-06-28 | ZMAT | SRTS0300 | KG |  |  | ND | MD07 | S | 0 | COP | 1 | AE79461
970673 | CD00 |  | CABLE Cu AISLADO MT RETAL INSERVIBLE | 2023-06-28 | ZMAT | SRTS2403 | KG |  |  | ND | MD07 | S | 0 | COP | 1 | AE79461
970674 | CD00 |  | TRANSFORMADOR SIN BOBINAS RETAL CHATARRA | 2021-06-30 | ZMAT | SRTS0900 | C/U |  |  | ND | MD07 | S | 0 | COP | 1 | AE79461
970675 | CD00 |  | TAPA DE CONCRETO CAJA INSPECCION RETAL-I | 2021-06-08 | ZMAT | SRTS0800 | C/U |  |  | ND | MD07 | S | 0 | COP | 1 | AE79461
970676 | CD00 |  | TRANSFORMADOR 5 KVA 1F BOB. Cu DAÑADO | 2022-09-27 | ZMAT | SRTS0900 | C/U |  |  | ND | MD07 | S | 0 | COP | 1 | AE79461
970677 | CD00 |  | TRANSFORMADOR 15 KVA 1F BOB. Cu DAÑADO | 2022-09-27 | ZMAT | SRTS0900 | C/U |  |  | ND | MD07 | S | 0 | COP | 1 | AE79461
970678 | CD00 |  | TRANSFORMADOR 15 KVA 3F BOB. Cu DAÑADO | 2022-09-27 | ZMAT | SRTS0900 | C/U |  |  | ND | MD07 | S | 0 | COP | 1 | AE79461
970679 | CD00 |  | TRANSFORMADOR 30 KVA 3F BOB. Cu DAÑADO | 2022-09-27 | ZMAT | SRTS0900 | C/U |  |  | ND | MD07 | S | 0 | COP | 1 | AE79461
970680 | CD00 |  | TRANSFORMADOR 45 KVA 3F BOB. Cu DAÑADO | 2022-12-06 | ZMAT | SRTS0900 | C/U |  |  | ND | MD07 | S | 0 | COP | 1 | AE79461
970681 | CD00 |  | TRANSFORMADOR 75 KVA 3F BOB. Cu DAÑADO | 2022-09-27 | ZMAT | SRTS0900 | C/U |  |  | ND | MD07 | S | 0 | COP | 1 | AE79461
970682 | CD00 |  | TRANSFORMADOR 112.5 KVA 3F BOB. Cu DAÑAD | 2022-12-06 | ZMAT | SRTS0900 | C/U |  |  | ND | MD07 | S | 0 | COP | 1 | AE79461
970683 | CD00 |  | TRANSFORMADOR 300 KVA 3F BOB. Cu DAÑADO | 2022-09-27 | ZMAT | SRTS0900 | C/U |  |  | ND | MD07 | S | 0 | COP | 1 | AE79461
970684 | CD00 |  | TRANSFORMADOR 500 KVA 3F BOB. Cu DAÑADO | 2022-10-07 | ZMAT | SRTS0900 | C/U |  |  | ND | MD07 | S | 0 | COP | 1 | AE79461
970685 | CD00 |  | TRANSFORMADOR 160 KVA 3F BOB. Cu DAÑADO | 2022-09-27 | ZMAT | SRTS0900 | C/U |  |  | ND | MD07 | S | 0 | COP | 1 | AE79461
970686 | CD00 |  | CABLE AL ACSR CUADRUPLEX AISLADO RETALIN | 2021-06-08 | ZMAT | SRTS2402 | KG |  |  | ND | MD07 | S | 0 | COP | 1 | AE79461
970687 | CD00 |  | CABLE Cu AISLADO, MULTICONDUCTOR BT, RE | 2023-01-06 | ZMAT | SRTS2403 | KG |  |  | ND | MD07 | S | 0 | COP | 1 | AE79461
970688 | CD00 |  | RETAL SELLOS PARA MEDIDORES INSERVIBLES | 2021-06-08 | ZMAT | SRTS0900 | KG |  |  | ND | MD07 | S | 0 | COP | 1 | AE79461
970689 | CD00 |  | TRANSFORMADOR >=800 KVA 3F BOB Cu DAÑADO | 2022-10-07 | ZMAT | SRTS0900 | C/U |  |  | ND | MD07 | S | 0 | COP | 1 | AE79461
970690 | CD00 |  | TRANSFORMADOR 150 KVA 3F BOB. Cu DAÑADO | 2022-09-27 | ZMAT | SRTS0900 | C/U |  |  | ND | MD07 | S | 0 | COP | 1 | AE79461
970691 | CD00 |  | TRANSFORMADOR 225 KVA 3F BOB. Cu DAÑADO | 2022-12-06 | ZMAT | SRTS0900 | C/U |  |  | ND | MD07 | S | 0 | COP | 1 | AE79461
970692 | CD00 |  | BATERIA DE PLOMO ÁCIDO (CHATARRA) | 2021-06-08 | ZMAT | SRTS0200 | C/U |  |  | ND | MD07 | S | 0 | COP | 1 | AE79461
970693 | CD00 |  | PILA ALCALINA O DE MERCURIO (CHATARRA) | 2021-06-08 | ZMAT | SRTS2200 | C/U |  |  | ND | MD07 | S | 0 | COP | 1 | AE79461
970694 | CD00 |  | TUBO FLUORESCENTE (CHATARRA) | 2021-06-08 | ZMAT | SRTS2200 | C/U |  |  | ND | MD07 | S | 0 | COP | 1 | AE79461
970695 | CD00 |  | RESIDUOS CON COMPONENTES ELECTRONICOS | 2023-07-18 | ZMAT | SRTS0900 | KG |  |  | ND | MD07 | S | 0 | COP | 1 | AE79461
970696 | CD00 |  | RESIDUOS DE ASBESTO - FIBRAS - TEJAS | 2021-06-08 | ZMAT | SRTS1700 | KG |  |  | ND | MD07 | S | 0 | COP | 1 | AE79461
970697 | CD00 |  | RESIDUOS IMPREGNADOS CON ACEITE | 2021-06-08 | ZMAT | SRTS2200 | KG |  |  | ND | MD07 | S | 0 | COP | 1 | AE79461
970698 | CD00 |  | AISLADORES POLIMERICOS CON HERRAJE RETAL | 2022-12-06 | ZMAT | SRTS0900 | KG |  |  | ND | MD07 | S | 0 | COP | 1 | AE79461
970699 | CD00 |  | MONITORES RETAL INSERVIBLE | 2021-06-08 | ZMAT | SRTS0900 | KG |  |  | ND | MD07 | S | 0 | COP | 1 | AE79461
970700 | CD00 |  | PARARRAYOS ALTA TENSION RETAL INSERVIBLE | 2021-06-08 | ZMAT | SRTS0900 | KG |  |  | ND | MD07 | S | 0 | COP | 1 | AE79461
970701 | CD00 |  | ACEITES Y GRASAS USADAS | 2021-06-08 | ZMAT | SRTS2200 | KG |  |  | ND | MD07 | S | 0 | COP | 1 | AE79461
970702 | CD00 |  | AGUAS CONTAMINADAS CON HIDROCARBUROS | 2021-06-08 | ZMAT | SRTS2200 | KG |  |  | ND | MD07 | S | 0 | COP | 1 | AE79461
970703 | CD00 |  | RECIPIENTES DE PRODUCTOS QUÍMICOS RETAL | 2021-06-08 | ZMAT | SRTS2200 | KG |  |  | ND | MD07 | S | 0 | COP | 1 | AE79461
970704 | CD00 |  | RESIDUOS DE DISOLVENTES ORGÁNICOS | 2021-06-26 | ZMAT | SRTS2100 | KG |  |  | ND | MD07 | S | 0 | COP | 1 | AE79461
970705 | CD00 |  | RESIDUOS CONATMINADOS CON HIDROCARBUROS | 2021-06-08 | ZMAT | SRTS2200 | KG |  |  | ND | MD07 | S | 0 | COP | 1 | AE79461
970706 | CD00 |  | RESIDUOS DE PINTURAS | 2021-06-08 | ZMAT | SRTS2200 | KG |  |  | ND | MD07 | S | 0 | COP | 1 | AE79461
970707 | CD00 |  | RESIDUOS CON ÁCIDOS Y BASES | 2021-06-26 | ZMAT | SRTS2200 | KG |  |  | ND | MD07 | S | 0 | COP | 1 | AE79461
970708 | CD00 |  | CENIZAS DE FUEL OIL | 2021-06-08 | ZMAT | SRTS0900 | KG |  |  | ND | MD07 | S | 0 | COP | 1 | AE79461
970709 | CD00 |  | TERMÓMETROS CON MERCURIO RETAL | 2021-06-08 | ZMAT | SRTS2200 | KG |  |  | ND | MD07 | S | 0 | COP | 1 | AE79461
970710 | CD00 |  | TRANSFORMADOR 400 KVA 3F BOB. Cu DAÑADO | 2022-09-27 | ZMAT | SRTS0900 | C/U |  |  | ND | MD07 | S | 0 | COP | 1 | AE79461
970711 | CD00 |  | RESIDUOS DE PLASTICOS Y CAUCHOS | 2023-12-11 | ZMAT | SRTS1400 | KG |  |  | ND | MD07 | S | 0 | COP | 1 | AE79461
970712 | CD00 |  | BUJES ALTA TENSION RETAL-INSERVIBLE | 2021-06-08 | ZMAT | SRTS0900 | KG |  |  | ND | MD07 | S | 0 | COP | 1 | AE79461
970713 | CD00 |  | RESIDUOS CONTAMINADOS CON PCB | 2021-06-08 | ZMAT | SRTS1501 | KG |  |  | ND | MD07 | S | 0 | COP | 1 | AE79461
970767 | CD00 |  | PANTALLA PARA LUMINARIA RETAL-INSERVIBLE | 2019-09-01 | ZMAT | SRTS0900 | KG |  |  | ND | MD07 | S | 0 | COP | 1 | USRDM03
970768 | CD00 |  | BOMBILLERIA Hg RETAL-INSERVIBLE | 2021-02-17 | ZMAT | SRTS2200 | C/U |  |  | ND | MD07 | S | 0 | COP | 1 | USRDM03
970769 | CD00 |  | LUMINARIA COMPLETA RETAL-INSERVIBLE | 2019-09-01 | ZMAT | SRTS0900 | C/U |  |  | ND | MD07 | S | 0 | COP | 1 | USRDM03
970770 | CD00 |  | LUXCONTROL PARA LUMINARIA, RETAL -INSERV | 2019-09-01 | ZMAT | SRTS0900 | KG |  |  | ND | MD07 | S | 0 | COP | 1 | USRDM03
970771 | CD00 |  | BOMBILLERIA Na RETAL-INSERVIBLE | 2021-02-23 | ZMAT | SRTS2200 | C/U |  |  | ND | MD07 | S | 0 | COP | 1 | USRDM03
970772 | CD00 |  | LUMINARIA SIN PANTALLA, RETAL-INSERVIBLE | 2019-09-01 | ZMAT | SRTS0900 | KG |  |  | ND | MD07 | S | 0 | COP | 1 | USRDM03
970773 | CD00 |  | FOTOCELDA CADMIO RETAL-INSERVIBLE | 2019-09-01 | ZMAT | SRTS0900 | KG |  |  | ND | MD07 | S | 0 | COP | 1 | USRDM03
970774 | CD00 |  | BOMBILLERIA MH RETAL INSERVIBLE | 2021-02-17 | ZMAT | SRTS2200 | C/U |  |  | ND | MD07 | S | 0 | COP | 1 | USRDM03
970775 | CD00 |  | LUMINARIAS LED RETAL INSERVIBLE | 2019-09-01 | ZMAT | SRTS0900 | C/U |  |  | ND | MD07 | S | 0 | COP | 1 | USRDM03